## Inventario
ÍNDICE | PROCESO | EQUIPO | PARTE CRITICA | FUNCION | BACKUP / STOCK | ESTADO BACKUP / STOCK | IMPACTO SI FALLA | CODIGO | UBICACIÓN | STOCK ALMACÉN | STOCK MINIMO | CRITICIDAD | RIESGO | ACCIÓN | COSTO
1 |  | prueba | prueba | [5 empty] | 6264 |  | Almacen | 1 | MEDIO | REVISAR STOCK MÍNIMO
2 | [7 empty] | 4408 | A-04-26 | 0 | 1 |  | MEDIO | REVISAR STOCK MÍNIMO
3 |  | dryer 2, dryer 1, calderos | "LOGO! DM16 24R, EXP. MODULE, PU/I/O: 24V DC/24V DC/RELAY, 8DI/8 D" | CONTROL MARTILLOS, FILTRO DE MANGAS, FALLAS EN CALDEROS |  |  |  | 9537 | C-10-26 | 2 | 1 | Media | CONTROLADO | OK
4 |  | dryer 2, dryer 1, calderos | "LOGO! DM8 230R, EXP. MODULE, PU/I/O: 230V/230V/RELAIS, 2TE, 4DI/4""LOGO! DM8 230R, EXP. MODULE, PU/I/O: 230V/230V/RELAIS, 2TE, 4DI/4" | CONTROL MARTILLOS, FILTRO DE MANGAS, FALLAS EN CALDEROS |  |  |  | 9543 | C-10-28 | 2 | 1 | Baja | CONTROLADO | OK
5 |  | dryer 2, dryer 1, calderos | "LOGO! DM8 24R MÓDULO DE EXPANSIÓN, PU / I / O: 24V / 24V /RELAY," | CONTROL MARTILLOS, FILTRO DE MANGAS, FALLAS EN CALDEROS |  |  |  | 9538 | C-10-27 | 2 | 1 | Baja | CONTROLADO | OK
6 |  | cronos, syncro , dryer 01, past 02, past 03, cip tks de blancos | "SITOP PSU4200 1AC 24 V/10 A FUENTE DE ALIMENTACIÓN ESTABILIZADAPSU4200 ENTRADA: 120/240 V AC SALIDA: 24 V DC/10 A" | fuente de alimentacion |  |  |  | 9544 | C-10-25 | 2 | 1 |  | CONTROLADO | OK
7 |  | linea estabilizada | "TOMA DOBLE EMPOTRABLE G/INDUSTRIAL TIERRA AISLADA 2X15 250V ANARANJADO / LEVITON" |  |  |  |  | 7841 | A-04-08 | 10 | 1 | Baja | CONTROLADO | OK
8 |  |  | - [] |  |  |  |  | 4811 | D-01-01 | 4 | 1 |  | CONTROLADO | OK
9 |  |  | 930238290 - SPROCKET 15 TEETH |  |  |  |  | 9321 | MANTENIMIENTO | 0 | 1 |  | MEDIO | REVISAR STOCK MÍNIMO
10 |  |  | 930238390 - SPROCKET 15 TEETH |  |  |  |  | 9320 | MANTENIMIENTO | 0 | 1 |  | MEDIO | REVISAR STOCK MÍNIMO
11 |  |  | 940020890 - STOP RING |  |  |  |  | 9318 | MANTENIMIENTO | 0 | 1 |  | MEDIO | REVISAR STOCK MÍNIMO
12 |  |  | 940020990 - BUSGING FOR SPROCKET |  |  |  |  | 9319 | MANTENIMIENTO | 0 | 1 |  | MEDIO | REVISAR STOCK MÍNIMO
13 |  |  | 940238190 - SANITARY CHAIN |  |  |  |  | 9322 | B-02-04 | 100 | 1 |  | CONTROLADO | OK
14 |  |  | 940238190 - SANITARY CHAIN |  |  |  |  | 9322 | B-02-04 | 100 | 1 |  | CONTROLADO | OK
15 |  |  | A06345038 - ESPECOLA AISI 304 COD.450L38 |  |  |  |  | 8847 | C-07-24 | 4 | 1 |  | CONTROLADO | OK
16 |  | tuberias y mangueras | ABRAZADERA |  |  |  |  | 4963 | C-02-07 | 10 | 1 |  | CONTROLADO | OK
17 |  | tuberias inoxidables | ABRAZADERA CLAMP 2" ACERO INOX. |  |  |  |  | 5921 | C-01-11 | 0 | 1 |  | MEDIO | REVISAR STOCK MÍNIMO
18 |  | tuberias inoxidables | ABRAZADERA CLAMP 21/2" ACERO INOX |  |  |  |  | 6394 | C-01-08 | 11 | 1 |  | CONTROLADO | OK
19 |  | tuberias inoxidables | ABRAZADERA CLAMP 3" ACERO INOX |  |  |  |  | 6396 | C-01-07 | 0 | 1 |  | MEDIO | REVISAR STOCK MÍNIMO
20 |  | tuberias inoxidables | ABRAZADERA CLAMP 4" ACERO INOX |  |  |  |  | 6395 | C-01-09 | 3 | 1 |  | CONTROLADO | OK
21 |  | tuberias inoxidables y mangueras | ABRAZADERA INOX 316 DIAMETRO 2 1/2" |  |  |  |  | 7767 | C-02-08 | 0 | 1 |  | MEDIO | REVISAR STOCK MÍNIMO
22 |  | tuberias inoxidables y mangueras | ABRAZADERA REFORZADA 1 1/2” INOXIDABLE CALIDAD 304 |  |  |  |  | 7748 | C-05-11 | 0 | 1 |  | MEDIO | REVISAR STOCK MÍNIMO
23 |  | tuberias inoxidables y mangueras | ABRAZADERA REFORZADA 2” INOXIDABLE CALIDAD 304 |  |  |  |  | 7747 | C-05-12 | 0 | 1 |  | MEDIO | REVISAR STOCK MÍNIMO
24 |  | tuberias inoxidables, mangueras y mangas | ABRAZADERA SIN FIN 1 1/2" ACERO INOX. |  |  |  |  | 5923 | C-02-10 | 0 | 1 |  | MEDIO | REVISAR STOCK MÍNIMO
25 |  | tuberias inoxidables y mangueras | ABRAZADERA SIN FIN 1" ACERO INOX |  |  |  |  | 5922 | C-02-11 | 8 | 1 |  | CONTROLADO | OK
26 |  | tuberias y mangueras | ABRAZADERA SIN FIN 1/2" ACERO INOX. |  |  |  |  | 6035 | C-01-10 | 0 | 1 |  | MEDIO | REVISAR STOCK MÍNIMO
27 |  | tuberias inoxidables, mangueras y mangas | ABRAZADERA SIN FIN 100-120 ACERO INOX |  |  |  |  | 8409 | C-02-12 | 0 | 1 |  | MEDIO | REVISAR STOCK MÍNIMO
28 |  | tuberias inoxidables, mangueras y mangas | ABRAZADERA SIN FIN 130-150 ACERO INOX |  |  |  |  | 8410 | C-02-09 | 6 | 1 |  | CONTROLADO | OK
29 |  | tuberias y mangueras | ABRAZADERA SIN FIN 2" ACERO INOX. |  |  |  |  | 6037 | C-02-07 | 0 | 1 |  | MEDIO | REVISAR STOCK MÍNIMO
30 |  | tuberias y mangueras | ABRAZADERA SIN FIN 3/4" ACERO INOX. |  |  |  |  | 6036 | C-02-12 | 0 | 1 |  | MEDIO | REVISAR STOCK MÍNIMO
31 |  | tuberias inoxidables, mangueras y mangas | ABRAZADERA SIN FIN 80-100 ACERO INOX |  |  |  |  | 8411 | C-03-10 | 0 | 1 |  | MEDIO | REVISAR STOCK MÍNIMO
32 | cascado | cronos, syncro | ACEITE ANDEROL PQAA 150 (MINERAL) | lubricacion |  |  | desgaste en cadenas | 9147 | QUIMICOS | 2 | 1 | alta | CONTROLADO | OK
33 | cascado | cronos, syncro | ACEITE (MOLYCOTE L-1232 FG SYN COMP, OIL) | lubricacion |  |  |  | 8281 | QUIMICOS | 2 | 1 |  | CONTROLADO | OK
34 |  | compresor de aire | ACEITE ATLAS COPCO EXTEND DUTY | lubricacion |  |  |  | 8282 | QUIMICOS | 3 | 1 |  | CONTROLADO | OK
35 | aire comprimido | compresor de aire | ACEITE KAESER FG-460 | lubricacion |  |  |  | 8283 | QUIMICOS | 2 | 1 |  | CONTROLADO | OK
36 |  | bombas de vacio | ACEITE MOBIL VACUOLINE 528 BALDE 19L | lubricacion |  |  |  | 9459 | QUIMICOS | 1 | 1 |  | CONTROLADO | OK
37 | cascado | cronos, syncro | ACEITE MOLYKOTE L-0115 FM GEAR OÍL ISO 150 BALDE 5 GALONES | lubricacion |  |  | desgaste en cadenas | 4648 | QUIMICOS | 0 | 1 |  | MEDIO | REVISAR STOCK MÍNIMO
38 | sistema de refrigeracion | compresor n6b , n4b | ACEITE MYKOIL 40 | lubricacion |  |  |  | 4299 | QUIMICOS | 3 | 1 |  | CONTROLADO | OK
39 |  | unidades de mantenimiento | ACEITE NEUMÁTICO S10 500 ML. - WÜRTH |  |  |  |  | 7729 | A-05-09 | 0 | 1 |  | MEDIO | REVISAR STOCK MÍNIMO
40 |  | unidades de mantenimiento | ACEITE PARA EQUIPOS NEUMÁTICOS |  |  |  |  | 9430 | A-05-27 | 5 | 1 |  | CONTROLADO | OK
41 | cascado | cronos, syncro | ACEITE SANITARIO H1 UMP 495 - 20 OZ | lubricacion |  |  | desgaste en cadenas | 7756 | A-05-10 | 2 | 1 | alta | CONTROLADO | OK
42 |  | bombas de lobulos, clarificador 01, clarificador 02 | ACEITE SHELL OMALA S2 G 220 BALDE: 5 GL | lubricacion |  |  |  | 5982 | QUIMICOS | 2 | 1 |  | CONTROLADO | OK
43 |  | motoreductores | ACEITE SHELL OMALA S2 G 320 BALDE 5 GL |  |  |  |  | 5636 | QUIMICOS | 1 | 1 |  | CONTROLADO | OK
44 | sistemas hidraulicos | carretillas hidraulicas | ACEITE VISTONY HIDRAROLY ISO 150 | presion hidraulica y lubricar |  |  |  | 6515 | QUIMICOS | 0 | 1 |  | MEDIO | REVISAR STOCK MÍNIMO
45 | sistema de refrigeracion | compresor n6b , n4b | ACEITE: SYNTHEC 717 / 5 GAL | lubricacion |  |  | desgaste mecanico | 8440 | QUIMICOS | 2 | 1 | alta | CONTROLADO | OK
46 |  | libreria | ACRÍLICO PASTA MURAL / COLOR: BLANCO / 1 GL |  |  |  |  | 8324 | QUIMICOS | 2 | 1 |  | CONTROLADO | OK
47 |  | past 2, cip de tk de blancos y dryer, cuarto cip | ACTUADOR NEUMATICO 2" DE 5-7 BAR INOX - TIPO ROSCA - COMPLETO |  |  |  |  | 7918 | PALETA | 0 | 1 |  | MEDIO | REVISAR STOCK MÍNIMO
48 |  | ferretaria electrica | ADAPTADOR PARA ENCHUFE |  |  |  |  | 6658 | A-05-08 | 0 | 1 |  | MEDIO | REVISAR STOCK MÍNIMO
49 |  | maquinas en general | AEROSOL MULTIUSOS 11 OZ WD40 | aflojar pernos o tuercas que estan oxidadas |  |  |  | 5244 | A-03-18 | 6 | 1 |  | CONTROLADO | OK
50 |  | monta carga camara de frio | AGUA PARA BATERÍA VISTONY |  |  |  |  | 6463 | QUIMICOS | 12 | 1 |  | CONTROLADO | OK
51 |  | cuartos calientes general | AIR PRESSURE SWITCH COD 3007444 |  |  |  |  | 6547 | A-03-01 | 1 | 1 |  | CONTROLADO | OK
52 |  | herramienta | ALICATE DE CORTE DIAGONAL 6" STANLEY |  |  |  |  | 5282 | A-04-14 | 1 | 1 |  | CONTROLADO | OK
53 |  | herramienta | ALICATE DE PRESIÓN |  |  |  |  | 4910 | A-02-08 | 0 | 1 |  | MEDIO | REVISAR STOCK MÍNIMO
54 |  | herramienta | ALICATE UNIVERSAL 8" STANLEY |  |  |  |  | 5283 | A-04-14 | 2 | 1 |  | CONTROLADO | OK
55 |  | oficinas | AMBIENTADOR EN SPRAY | limpieza y desinfeccion |  |  |  | 4854 | A-05-24 | 0 | 1 |  | MEDIO | REVISAR STOCK MÍNIMO
56 | vibratorio | tamiz dryer 01, tamiz de mezclado | AMORTIGUADOR - 0021-23150-160 | vibracion |  |  |  | 6092 | B-03-04 | 1 | 1 |  | CONTROLADO | OK
57 | vibratorio | tamiz dryer 01, tamiz de mezclado | AMORTIGUADOR DE POLIURETANO ROJO CON BOCINA BRONCE 14X50X62 | vibracion |  |  |  | 7879 | C-01-13 | 18 | 1 |  | CONTROLADO | OK
58 | vibratorio | tamiz del dryer 02 | AMORTIGUADORES DUREZA 85 SCHORE | vibracion |  |  |  | 8716 | B-03-04 | 1 | 1 |  | CONTROLADO | OK
59 |  | ferretaria | ANGULO DE FIERRO 10" PARA REPISA CON TARUGOS Y AUTORROSCANTES |  |  |  |  | 6859 | A-04-19 | 4 | 1 |  | CONTROLADO | OK
60 | ventilacion, extracion de aire | motores con faja | ANTIDEZLIZANTE PARA FAJA CRC BELT GRIP IND | reacondicionamiento |  |  |  | 6669 | A-04-20 | 3 | 1 |  | CONTROLADO | OK
61 |  | BOMBAS | ANTIVIBRATING SUPPORT (25X15-M6X18) SHORE 65 A/CODIGO:V0072515/ROTURA | vibracion |  |  | exceso de vibracion | 8646 | PISO | 6 | 1 |  | CONTROLADO | OK
62 | trasvase | bomba de lobulos chinas | ARANDELA 30X38X8 MM DE ACERO INOX PARA SELLO 30 MM | fijacion de sello |  |  |  | 6942 | C-08-13 | 0 | 1 |  | MEDIO | REVISAR STOCK MÍNIMO
63 |  | maquinaria en general | ARANDELA PLANA M6 ACERO INOX. | distribuir fuerza de apriete |  |  |  | 6580 | A-04-12 | 100 | 1 |  | CONTROLADO | OK
64 |  | herramienta | ARCO DE SIERRA |  |  |  |  | 4252 | A-07-04 | 2 | 1 |  | CONTROLADO | OK
65 |  | luminarias | ARRANCADOR FLUORESCENTE |  |  |  |  | 5023 | C-08-01 | 25 | 1 |  | CONTROLADO | OK
66 | agua osmosis | planta osmosis | ATD 4" SAN PLASTIC STR END PSUL | filtracion de microparticulas |  |  | baja caudal de bomba | 4560 | B-03-01 | 4 | 1 |  | CONTROLADO | OK
67 | agua osmosis | planta osmosis | ATD 4.3" SAN PLASTIC PSUL | filtracion de microparticulas |  |  | baja caudal de bomba | 4561 | B-03-01 | 36 | 1 |  | CONTROLADO | OK
68 |  | ferretaria | AUTOPERFORANTE 1/4" X 2" |  |  |  |  | 5500 | A-03-14 | 200 | 1 |  | CONTROLADO | OK
69 |  | ferretaria | AUTORROSCANTE 1/4X2" |  |  |  |  | 8069 | A-03-22 | 100 | 1 |  | CONTROLADO | OK
70 |  | ferretaria | AUTORROSCANTE C/CABEZA HEXAG 3/16" X 1" |  |  |  |  | 5951 | A-03-14 | 300 | 1 |  | CONTROLADO | OK
71 |  | ferretaria | AUTORROSCANTE HEXAGONAL 10X1" |  |  |  |  | 8070 | A-03-22 | 100 | 1 |  | CONTROLADO | OK
72 | pesado de quimicos | balanzas moviles de produccion | Adaptadores de Voltaje para balanza de 12 VDC/500mA | alimentacion electrica |  |  |  | 5791 | B-03-05 | 0 | 1 |  | MEDIO | REVISAR STOCK MÍNIMO
73 |  | ferretaria | Aplicador silicona |  |  |  |  | 5343 | A-03-13 | 0 | 1 |  | MEDIO | REVISAR STOCK MÍNIMO
74 |  | luminarias | BALASTRO ELECTRONICO |  |  |  |  | 4404 | A-05-02 | 3 | 1 |  | CONTROLADO | OK
75 | cascado, pasteurizado, deshidratado, clarificado | tableros electricos que cuentan con plc | BALIZA DE 45 MM TRES COLORES Y SONORA MÁS TUBO ALUMINIO Y BASE PLÁSTICO | dar alerta ante fallas ocurridas |  |  |  | 5628 | C-06-08 | 1 | 1 |  | CONTROLADO | OK
76 | cascado, pasteurizado, deshidratado, clarificado | tableros electricos que cuentan con plc | BALIZA TLB50BGYRAQ E012011 | dar alerta ante fallas ocurridas |  |  |  | 9248 | C-05-30 | 0 | 1 |  | MEDIO | REVISAR STOCK MÍNIMO
77 | deshidratacion | guias barras de arrastre del dryer 02 | BARRA CUADRADA PLANA DE TEFLON 115 X 80 X 16 MM | guia deslizante para alta temperatura |  |  |  | 6472 | C-08-07 | 10 | 1 |  | CONTROLADO | OK
78 | cascado, filtracion | cronos, filtro autolimpiante pelbo | BASE 6 POSTI SS5V2-10 FD1-06B-C8 EV002SS5V2-6 | activar y desactivar pistones de aire comprimido |  |  | para proceso | 9579 | C-04-27 | 1 | 1 | alta | CONTROLADO | OK
79 |  |  | BASE SIX PLACES EV002SS5YJ31 |  |  |  |  | 9590 | C-04-18 | 2 | 1 |  | CONTROLADO | OK
80 | general | tableros electricos | BASE UNIVERSAL PARA RELE RUMC3 11 PINES RUZC3M | activar y desactivar por contacto electrico |  |  |  | 6866 | C-10-18 | 0 | 1 |  | MEDIO | REVISAR STOCK MÍNIMO
81 |  | pintura de estructura | BASE ZINCROMATO MAESTRO / 1 GL |  |  |  |  | 8296 | QUIMICOS | 3 | 1 |  | CONTROLADO | OK
82 |  |  | BLACK O-RING OR 6275 VITON 90 CODIGO:B0346275V90 |  |  |  |  | 8676 | C-05-28 | 0 | 1 |  | MEDIO | REVISAR STOCK MÍNIMO
83 |  |  | BLOQUE DIFERENCIAL TRIF |  |  |  |  | 8379 | A-03-01 | 1 | 1 |  | CONTROLADO | OK
84 |  |  | BOCCOLA STELO PISTONE COMPLETA CODIGO:T80359 K |  |  |  |  | 8679 | C-05-25 | 3 | 1 |  | CONTROLADO | OK
85 |  |  | BOCINA / MATERIAL:ACETAL / MEDIDA: 35MMX15MMX20MM |  |  |  |  | 8048 | C-05-17 | 3 | 1 |  | CONTROLADO | OK
86 |  |  | BOCINA COCLÉ DESCANSO |  |  |  |  | 5522 | A-02-04 | 7 | 1 |  | CONTROLADO | OK
87 |  |  | BOCINA DE ERTALITE |  |  |  |  | 5960 | C-03-08 | 5 | 1 |  | CONTROLADO | OK
88 |  |  | BOCINA ESCALONADA/ MATERIA: ACETAL/ MEDIDA: 55MMX45MMX35MM |  |  |  |  | 8047 | C-05-18 | 3 | 1 |  | CONTROLADO | OK
89 |  |  | BOCINA PARTIDA DE BRONCE D.INT. 60 MM / D. EXT. 90 MM ALTURA 30 MM . ( COCLE VERTICAL ) |  |  |  |  | 5215 | A-02-06 | 0 | 1 |  | MEDIO | REVISAR STOCK MÍNIMO
90 |  |  | BOCINA PARTIDA/MATERIAL: TEFLON / MEDIDA: 60MMX35MMX48MM |  |  |  |  | 8046 | C-04-16 | 4 | 1 |  | CONTROLADO | OK
91 |  | centrifuga COENRAADTS | BOCINA SUPERIOR ESCALONADA 42X59X57.5 BRONCE GRAFITADO - CENTRIFUGA 4 |  |  |  |  | 6400 | A-02-06 | 1 | 1 |  | CONTROLADO | OK
92 |  |  | BOCINA SUPERIOR ESCALONADA 42X60X60 BRONCE GRAFITADO - CENTRIFUGA 4 |  |  |  |  | 6401 | A-02-06 | 1 | 1 |  | CONTROLADO | OK
93 |  |  | BOLSA CINTILLOS CV-150 NEGRO X 100 UNDS |  |  |  |  | 5477 | A-05-14 | 0 | 1 |  | MEDIO | REVISAR STOCK MÍNIMO
94 |  |  | BOMBA CENTRIFUGA |  |  |  |  | 4607 | B-01-05 | 0 | 1 |  | MEDIO | REVISAR STOCK MÍNIMO
95 |  |  | BOMBA DOSIFICADORA |  |  |  |  | 5070 | PALETA | 0 | 1 |  | MEDIO | REVISAR STOCK MÍNIMO
96 |  |  | BOMBA SUMERGIBLE |  |  |  |  | 8289 | TECHO B | 1 | 1 |  | CONTROLADO | OK
97 |  | ferretaria | BONFLEX - MASILLA PREMIUM - ANYPSA - 550G |  |  |  |  | 7921 | A-01-05 | 13 | 1 |  | CONTROLADO | OK
98 |  |  | BOQUILLA DE AGUJERO 1.55MM V0031002 |  |  |  |  | 9093 | C-03-28 | 0 | 1 |  | MEDIO | REVISAR STOCK MÍNIMO
99 |  |  | BOQUILLA DE LIMPIEZA D.40 TIPO C 20X20 AGUJERO 1.3 MM V00840A |  |  |  |  | 9243 | C-07-26 | 5 | 1 |  | CONTROLADO | OK
100 |  |  | BOQUILLA DE LIMPIEZA D.40 TIPO C 2320X20 AGUJERO 1.3 MM V00840C |  |  |  |  | 9242 | C-07-25 | 13 | 1 |  | CONTROLADO | OK
101 |  |  | BOQUILLA OV 1/4 CM000027 |  |  |  |  | 9244 | C-07-27 | 36 | 1 |  | CONTROLADO | OK
102 |  |  | BORNERA PARA RIEL DIN CABLE 10 AWG - LEGRAND |  |  |  |  | 6871 | C-09-14 | 90 | 1 |  | CONTROLADO | OK
103 |  | tableros electricos | BORNERA PARA RIEL DIN CABLE 16 AWG-LEGRAND |  |  |  |  | 6872 | C-09-15 | 90 | 1 |  | CONTROLADO | OK
104 |  | ferretaria | BORNERAS TIERRA DE RIEL - CABLE 10AWG |  |  |  |  | 8143 | C-09-16 | 25 | 1 |  | CONTROLADO | OK
105 |  | ferretaria | BROCA CEMENTO 3/8" |  |  |  |  | 5757 | A-05-16 | 0 | 1 |  | MEDIO | REVISAR STOCK MÍNIMO
106 |  | ferretaria | BROCA PARA CEMENTO 1/2" |  |  |  |  | 5316 | PALETA | 0 | 1 |  | MEDIO | REVISAR STOCK MÍNIMO
107 |  | ferretaria | BROCA PARA CEMENTO 1/4" |  |  |  |  | 5315 | A-05-16 | 2 | 1 |  | CONTROLADO | OK
108 |  | ferretaria | BROCA PARA CEMENTO 5/16" |  |  |  |  | 5314 | A-06-16 | 0 | 1 |  | MEDIO | REVISAR STOCK MÍNIMO
109 |  | ferretaria | BROCHA 4" |  |  |  |  | 7687 | A-03-20 | 4 | 1 |  | CONTROLADO | OK
110 |  | ferretaria | BROCHA DE 2" |  |  |  |  | 5077 | A-04-19 | 10 | 1 |  | CONTROLADO | OK
111 |  | ferretaria | BROCHA DE 3" |  |  |  |  | 5076 | A-03-19 | 10 | 1 |  | CONTROLADO | OK
112 |  | ferretaria | BROCHA NYLON 3" |  |  |  |  | 7856 | A-03-19 | 0 | 1 |  | MEDIO | REVISAR STOCK MÍNIMO
113 |  | ferretaria | BROCHA TUMY 1" |  |  |  |  | 6457 | A-01-20 | 0 | 1 |  | MEDIO | REVISAR STOCK MÍNIMO
114 |  |  | BUJE CARBON |  |  |  |  | 4426 | B-02-03 | 3 | 1 |  | CONTROLADO | OK
115 |  |  | BUJE CÓNICO 90X50X70XC/CHAVETERO Y 3 PRISIONEROS ROSCADOS - CENTRIFUGA 4 |  |  |  |  | 6399 | A-04-06 | 1 | 1 |  | CONTROLADO | OK
116 | planta 01 | compresores de frio / pantalla hmi de los plc / variadores de velocidad | Bateria CR2032 3V. | tablero de control capacidad |  |  |  | 6278 | C-08-29 | 0 | 1 |  | MEDIO | REVISAR STOCK MÍNIMO
117 |  | ferretaria | Broca de Cobalto alta Velocidad 1/2" |  |  |  |  | 5312 | A-05-15 | 3 | 1 |  | CONTROLADO | OK
118 |  | ferretaria | Broca de Cobalto alta Velocidad 1/4" |  |  |  |  | 5311 | PALETA | 0 | 1 |  | MEDIO | REVISAR STOCK MÍNIMO
119 |  | ferretaria | Broca de Cobalto alta Velocidad 1/8" |  |  |  |  | 5309 | A-05-16 | 5 | 1 |  | CONTROLADO | OK
120 |  |  | C00112516SCP ROLLER CONVEYOR CHAIN 1/2X5/16 |  |  |  |  | 9382 | C-11-22 | 4 | 1 |  | CONTROLADO | OK
121 |  |  | C001197536B - CADENA DE COPA 384 PASOS, 9.75 metros |  |  |  |  | 8823 | C-01-26 | 0 | 1 |  | MEDIO | REVISAR STOCK MÍNIMO
122 |  | cronos, syncro | CABLE CODIF. MR-J3ENSCBL10M-L Lot. 187 SB |  |  |  |  | 9261 | C-08-27 | 1 | 1 |  | CONTROLADO | OK
123 |  | cronos, syncro | CABLE CODIF. MR-J3ENSCBL20M-L Lot. 18X SB |  |  |  |  | 9260 | C-08-25 | 1 | 1 |  | CONTROLADO | OK
124 |  |  | CABLE COMUNICACIÓN FLAT VARIADOR Y PANEL LCP |  |  |  |  | 5805 | B-03-05 | 0 | 1 |  | MEDIO | REVISAR STOCK MÍNIMO
125 |  | tableros electricos | CABLE ELECTRICO |  |  |  |  | 4259 | B-03-05 | 6 | 1 |  | CONTROLADO | OK
126 |  |  | CABLE FLAT CON CONECTOR HEMBRA Y MACHO PANEL OPERADOR HACIA VARIADOR |  |  |  |  | 6304 | C-07-10 | 1 | 1 |  | CONTROLADO | OK
127 |  | tableros electricos | CABLE GPT 14 AWG - 1 ROLLO (100 METROS) |  |  |  |  | 5783 | A-06-19 | 0 | 1 |  | MEDIO | REVISAR STOCK MÍNIMO
128 |  | tableros electricos | CABLE GPT 16 AWG - 1 ROLLO (100 METROS) |  |  |  |  | 5782 | B-01-05 | 0 | 1 |  | MEDIO | REVISAR STOCK MÍNIMO
129 |  | tableros electricos | CABLE THW-90 Nº 12 AWG |  |  |  |  | 791 | B-01-05 | 400 | 1 |  | CONTROLADO | OK
130 |  | motores | CABLE VULCANIZADO 3X14 AWG INDECO - 100 MTS |  |  |  |  | 6656 | B-01-02 | 2 | 1 |  | CONTROLADO | OK
131 |  | luminarias, sensores tipo pt100 | CABLE VULCANIZADO 3X16 AWG INDECO |  |  |  |  | 6873 | B-01-05 | 1 | 1 |  | CONTROLADO | OK
132 |  | motores, tableros electricos | CABLE VULCANIZADO 4X10AWG |  |  |  |  | 7009 | PASILLO | 166.5 | 1 |  | CONTROLADO | OK
133 |  | motores, tableros electricos | CABLE VULCANIZADO NEGRO 3X8 AWG |  |  |  |  | 4192 | B-02-05 | 0 | 1 |  | MEDIO | REVISAR STOCK MÍNIMO
134 |  | motores, tableros electricos | CABLE VULCANIZADO THW 4 X 12 AMP |  |  |  |  | 5078 | B-02-05 | 90 | 1 |  | CONTROLADO | OK
135 |  |  | CADENA DE ACERO DE PASO |  |  |  |  | 4760 | C-01-23 | 0 | 1 |  | MEDIO | REVISAR STOCK MÍNIMO
136 |  | syncro | CADENA DE ESLABON DE 3/8" CON SEGURO |  |  |  |  | 3556 | PALETA | 0 | 1 |  | MEDIO | REVISAR STOCK MÍNIMO
137 |  |  | CADENA ISO N°126-08 B-1, 90 PASO 1'', LONG 1143MM - CM000020 |  |  |  |  | 9127 | C-09-23 | 2 | 1 |  | CONTROLADO | OK
138 |  | ferretaria | CAJA HIDROBOX SUPERFICIAL 3 MODULOS MARCA: BTICINO CODIGO: 25503 IP55 |  |  |  |  | 5924 | A-04-09 | 0 | 1 |  | MEDIO | REVISAR STOCK MÍNIMO
139 |  | ferretaria | CAJA MODULAR BTICINO |  |  |  |  | 9941 | TECHO C | 10 | 1 |  | CONTROLADO | OK
140 |  |  | CAMPANA PER MOTORE SINCRONO ZB6004E |  |  |  |  | 9587 | C-05-25 | 1 | 1 |  | CONTROLADO | OK
141 |  | ferretaria | CANDADO FORTE #50 |  |  |  |  | 2563 | A-05-06 | 1 | 1 |  | CONTROLADO | OK
142 |  | ferretaria | CANDADO FORTE 60 MM |  |  |  |  | 6597 | A-05-05 | 5 | 1 |  | CONTROLADO | OK
143 |  | compresor de aire | CARTUCHO DE FILTRO DE AIRE D.166X353 N° PARTE 6.1996.0 KAESER | generar aire comprimido |  |  |  | 6486 | B-02-03 | 0 | 1 |  | MEDIO | REVISAR STOCK MÍNIMO
144 |  |  | CARTUCHO FILTRANTE DE AIRE 6.2084.0 KAESER |  |  |  |  | 7039 | B-02-03 | 0 | 1 |  | MEDIO | REVISAR STOCK MÍNIMO
145 |  |  | CARTUCHO SEPARADOR DE ACEITE BS N° PARTE 6.2012.1 KAESER |  |  |  |  | 6487 | B-02-03 | 0 | 1 |  | MEDIO | REVISAR STOCK MÍNIMO
146 |  |  | CASTROL AIRCOL CM 150 |  |  |  |  | 8781 | QUIMICOS | 2 | 1 |  | CONTROLADO | OK
147 |  | ferretaria | CAÑO DE 1/2" |  |  |  |  | 5722 | A-06-17 | 1 | 1 |  | CONTROLADO | OK
148 |  |  | CEPILLO DE LAMINAS CON VASTAGO / GRANO 80 |  |  |  |  | 8372 | A-03-17 | 8 | 1 |  | CONTROLADO | OK
149 |  |  | CERRADURA CON MANIJA ACERO INOXIDABLE |  |  |  |  | 7517 | A-02-10 | 1 | 1 |  | CONTROLADO | OK
150 |  |  | CERRADURA DE BAÑO 1 1/2" |  |  |  |  | 7728 | A-02-11 | 2 | 1 |  | CONTROLADO | OK
151 |  |  | CHAIN CODIGO 126-08 B1 |  |  |  |  | 8587 | C-10-20 | 0 | 1 |  | MEDIO | REVISAR STOCK MÍNIMO
152 |  |  | CHAIN CODIGO 158588K |  |  |  |  | 8581 | B-01-01 | 2 | 1 |  | CONTROLADO | OK
153 |  |  | CHAIN GEAR G0000808 |  |  |  |  | 9580 | C-05-25 | 1 | 1 |  | CONTROLADO | OK
154 |  | ferretaria | CHEMA CLEAN MULTI USO / 1 L |  |  |  |  | 8359 | D-01-03 | 3 | 1 |  | CONTROLADO | OK
155 |  |  | CHEMA TOP ANTISALITRE / TIPO: PINTURA / 1 GL |  |  |  |  | 8358 | D-01-03 | 0 | 1 |  | MEDIO | REVISAR STOCK MÍNIMO
156 |  |  | CHUMACERA |  |  |  |  | 4021 | C-08-08 | 1 | 1 |  | CONTROLADO | OK
157 |  |  | CHUMACERA DE PARED C/BUJE DE AJUSTE PARA EJE DE 50MM - UKFC 211 (CIRCULAR) |  |  |  |  | 8316 | C-01-06 | 2 | 1 |  | CONTROLADO | OK
158 |  |  | CHUMACERA DE PARED INOXIDABLE DE 1.1/2" |  |  |  |  | 4772 | C-01-03 | 4 | 1 |  | CONTROLADO | OK
159 |  |  | CHUMACERA DE PARED INOXIDABLE, MODELO SSUCF-208 EJE 40MM |  |  |  |  | 8044 | C-01-01 | 2 | 1 |  | CONTROLADO | OK
160 |  |  | CHUMACERA DE PARED INOXIDABLES MODELO SSUCF-206 EJE 30MM |  |  |  |  | 8045 | C-01-02 | 3 | 1 |  | CONTROLADO | OK
161 |  |  | CHUMACERA DE PARED NTN FC211 / EJE 50 MM |  |  |  |  | 6374 | C-02-03 | 1 | 1 |  | CONTROLADO | OK
162 |  |  | CHUMACERA DE PARED SANITARIA SKF MODELO FYTBKC-20 NTH EJE DE DIÁMETRO 20MM |  |  |  |  | 7804 | C-02-01 | 8 | 1 |  | CONTROLADO | OK
163 |  |  | CHUMACERA F211 2" SKF |  |  |  |  | 8149 | A-07-01 | 4 | 1 |  | CONTROLADO | OK
164 |  |  | CHUMACERA FYTBKC20NTH - C01320YTH |  |  |  |  | 9125 | C-06-19 | 4 | 1 |  | CONTROLADO | OK
165 |  |  | CHUMACERA FYWK40YTHSKF E03113 |  |  |  |  | 9238 | C-07-30 | 8 | 1 |  | CONTROLADO | OK
166 |  |  | CHUMACERA PARA PARED EJE 2 1/2" SY513M |  |  |  |  | 5812 | A-01-10 | 1 | 1 |  | CONTROLADO | OK
167 |  |  | CHUMACERAS DE PIE SKF SNL-509 |  |  |  |  | 5528 | A-02-03 | 1 | 1 |  | CONTROLADO | OK
168 |  |  | CILINDRO CD85N20-30-B/CODIGO:EP0012430/ROTURA |  |  |  |  | 8662 | C-07-21 | 2 | 1 |  | CONTROLADO | OK
169 |  |  | CILINDRO CG5EN32SV300 INOX EP001CG532300 |  |  |  |  | 9574 | C-10-20 | 3 | 1 |  | CONTROLADO | OK
170 |  |  | CILINDRO DOBLE EFECTO ODNC-32-25-PPV-A / FESTO |  |  |  |  | 7235 | C-11-12 | 2 | 1 |  | CONTROLADO | OK
171 |  |  | CILINDRO PNEUM 16X15 PER TESTE/CODIGO:EP0011615U/ROTURA |  |  |  |  | 8655 | C-06-27 | 8 | 1 |  | CONTROLADO | OK
172 |  |  | CINTA AISLANTE AMARILLA / 3M / TEMFLEX 1700 / 3/4X18MT / - / CONEXIONES ELECTRICAS |  |  |  |  | 7503 | A-04-10 | 8 | 1 |  | CONTROLADO | OK
173 |  |  | CINTA AISLANTE NEGRA / 3M / TEMFLEX 1000 / 3/4X18MT / - / CONEXIONES ELECTRICAS |  |  |  |  | 7501 | A-04-10 | 0 | 1 |  | MEDIO | REVISAR STOCK MÍNIMO
174 |  |  | CINTA AISLANTE NEGRA / 3M / TEMFLEX 1700 / 3/4X18MT |  |  |  |  | 8373 | A-04-10 | 0 | 1 |  | MEDIO | REVISAR STOCK MÍNIMO
175 |  |  | CINTA AISLANTE NEGRA TEMFLEX 1600 3M |  |  |  |  | 5223 | A-04-07 | 0 | 1 |  | MEDIO | REVISAR STOCK MÍNIMO
176 |  |  | CINTA AISLANTE NEGRA TEMFLEX 1700 3M |  |  |  |  | 5224 | A-04-08 | 12 | 1 |  | CONTROLADO | OK
177 |  |  | CINTA AISLANTE ROJA / 3M / TEMFLEX 1700 / 3/4X18MT / - / CONEXIONES ELECTRICAS |  |  |  |  | 7502 | A-04-10 | 8 | 1 |  | CONTROLADO | OK
178 |  |  | CINTA AISLANTE VERDE / 3M / TEMFLEX 1700 / 3/4X18MT / - / CONEXIONES ELECTRICAS |  |  |  |  | 7504 | A-04-10 | 0 | 1 |  | MEDIO | REVISAR STOCK MÍNIMO
179 |  |  | CINTA DE ALUMINIO / 3M / 2"X10YDS / - / AISLANTE TERMICO |  |  |  |  | 7505 | A-04-05 | 34 | 1 |  | CONTROLADO | OK
180 |  |  | CINTA DE EMBALAJE 110YD |  |  |  |  | 611 | A-06-05 | 0 | 1 |  | MEDIO | REVISAR STOCK MÍNIMO
181 |  |  | CINTA DOBLE CONTACTO 12 MM X 25 M |  |  |  |  | 4470 | A-05-14 | 0 | 1 |  | MEDIO | REVISAR STOCK MÍNIMO
182 |  |  | CINTA MASKING TAPE 3/4" 3M |  |  |  |  | 6507 | A-01-11 | 20 | 1 |  | CONTROLADO | OK
183 |  |  | CINTA MASKINTAPE DE 1" |  |  |  |  | 7406 | A-03-11 | 30 | 1 |  | CONTROLADO | OK
184 |  |  | CINTA TEFLON |  |  |  |  | 776 | A-04-08 | 20 | 1 |  | CONTROLADO | OK
185 |  |  | CINTA VULCANIZANTE SCOTCH / 23 X 19 METROS |  |  |  |  | 8371 | A-02-09 | 3 | 1 |  | CONTROLADO | OK
186 |  |  | CLAMP CLOSURE 4" AISI 304 A0654 |  |  |  |  | 9571 | C-03-24 | 6 | 1 |  | CONTROLADO | OK
187 |  | ferretaria | CLAVO DE 2 1/2" (BOLSA X 1 KG) |  |  |  |  | 6634 | A-03-10 | 9 | 1 |  | CONTROLADO | OK
188 |  |  | CM000071 CHAIN C00138S5721 180 PACE 1,72 MT |  |  |  |  | 9380 | C-08-20 | 0 | 1 |  | MEDIO | REVISAR STOCK MÍNIMO
189 |  |  | CM000323 - VÁLVULA DE ASIENTO INCLINADO EVIAN 1/2" G HEMBRA 2100-41040 |  |  |  |  | 8850 | C-07-26 | 1 | 1 |  | CONTROLADO | OK
190 |  |  | CM000381 - UNIDAD DE CONTROL DE VÁLVULA BARDIANI |  |  |  |  | 8842 | B-02-01 | 1 | 1 |  | CONTROLADO | OK
191 |  |  | CM000381 - VALVULA MARIPOSA 1,5" ABRAZADERA AUTOMATICA |  |  |  |  | 8853 | B-01-01 | 1 | 1 |  | CONTROLADO | OK
192 |  |  | CM000415 - BOMBA LOWARA CEA210/5/D 2,2 KW |  |  |  |  | 8854 | B-01-02 | 0 | 1 |  | MEDIO | REVISAR STOCK MÍNIMO
193 |  |  | CM000529K1 SHAFT SEAL Ø35 SIC-SIC EPDM sintered L782468 |  |  |  |  | 9381 | C-12-08 | 4 | 1 |  | CONTROLADO | OK
194 |  |  | CM000749 - REGULADOR DE PRESION CONFLOW RP10 1"DN25 PN25 |  |  |  |  | 8857 | B-02-01 | 0 | 1 |  | MEDIO | REVISAR STOCK MÍNIMO
195 |  |  | CM000796 - VÁLVULA DE ASIENTO INCLINADO EVIAN 1/2" G HEMBRA N.A. 2100-42050 |  |  |  |  | 8860 | C-09-25 | 1 | 1 |  | CONTROLADO | OK
196 |  |  | CM000861 - BOMBA CONCENTRADA |  |  |  |  | 8865 | A-05-30 | 0 | 1 |  | MEDIO | REVISAR STOCK MÍNIMO
197 |  | ferretaria | CODOS 1 1/2" |  |  |  |  | 8244 | A-01-03 | 5 | 1 |  | CONTROLADO | OK
198 |  | ferretaria | CODOS 1" |  |  |  |  | 8243 | A-01-03 | 0 | 1 |  | MEDIO | REVISAR STOCK MÍNIMO
199 |  | ferretaria | CODOS 1/2" |  |  |  |  | 8241 | A-03-04 | 10 | 1 |  | CONTROLADO | OK
200 |  | ferretaria | CODOS 1/4" |  |  |  |  | 8239 | A-03-07 | 5 | 1 |  | CONTROLADO | OK
201 |  | ferretaria | CODOS 3/4" |  |  |  |  | 8242 | A-03-02 | 10 | 1 |  | CONTROLADO | OK
202 |  | tuberias inoxidables | CODOS SOLDABLES INOX 304 - 1" |  |  |  |  | 8217 | A-03-08 | 4 | 1 |  | CONTROLADO | OK
203 |  | sistema de aire comprimido | CONECTOR NEUMATICO RECTO 10MM / CONEXION ROSCA 1/4" |  |  |  |  | 5249 | C-03-14 | 30 | 1 |  | CONTROLADO | OK
204 |  | sistema de aire comprimido | CONECTOR NEUMATICO RECTO 10MM / CONEXION ROSCA 1/8" |  |  |  |  | 6073 | C-02-18 | 30 | 1 |  | CONTROLADO | OK
205 |  | sistema de aire comprimido | CONECTOR NEUMATICO RECTO 10MM / CONEXION ROSCA 3/8" |  |  |  |  | 6074 | C-02-16 | 30 | 1 |  | CONTROLADO | OK
206 |  | sistema de aire comprimido | CONECTOR NEUMATICO RECTO 6MM / CONEXION ROSCA 1/4" |  |  |  |  | 5247 | C-03-15 | 30 | 1 |  | CONTROLADO | OK
207 |  | sistema de aire comprimido | CONECTOR NEUMATICO RECTO 6MM / CONEXION ROSCA 1/8" |  |  |  |  | 5248 | C-03-13 | 20 | 1 |  | CONTROLADO | OK
208 |  | sistema de aire comprimido | CONECTOR NEUMATICO RECTO 6MM / CONEXION ROSCA 3/8" |  |  |  |  | 6071 | C-02-14 | 30 | 1 |  | CONTROLADO | OK
209 |  | sistema de aire comprimido | CONECTOR NEUMATICO RECTO 8MM / CONEXION ROSCA 1/4" |  |  |  |  | 5245 | C-02-17 | 30 | 1 |  | CONTROLADO | OK
210 |  | sistema de aire comprimido | CONECTOR NEUMATICO RECTO 8MM / CONEXION ROSCA 1/8" |  |  |  |  | 5246 | C-03-16 | 20 | 1 |  | CONTROLADO | OK
211 |  | sistema de aire comprimido | CONECTOR NEUMATICO RECTO 8MM / CONEXION ROSCA 3/8" |  |  |  |  | 6072 | C-02-15 | 30 | 1 |  | CONTROLADO | OK
212 |  | sistema de aire comprimido | CONECTOR NEUMATICO RECTO MANGUERA 10 MM ROSCA 1/2" |  |  |  |  | 5932 | C-03-14 | 20 | 1 |  | CONTROLADO | OK
213 |  | sistema de aire comprimido | CONECTOR NEUMATICO RECTO MANGUERA 6 MM ROSCA 1/2" |  |  |  |  | 5934 | C-03-18 | 20 | 1 |  | CONTROLADO | OK
214 |  | sistema de aire comprimido | CONECTOR NEUMATICO RECTO MANGUERA 8 MM ROSCA 1/2" |  |  |  |  | 5933 | C-03-16 | 20 | 1 |  | CONTROLADO | OK
215 |  |  | CONECTOR RAPIDO |  |  |  |  | 4512 | C-10-05 | 6 | 1 |  | CONTROLADO | OK
216 |  |  | CONECTOR UNION M12 |  |  |  |  | 8027 | C-02-13 | 25 | 1 |  | CONTROLADO | OK
217 |  |  | CONECTOR UNION NEUMATICO DE 10 MM |  |  |  |  | 6085 | C-03-18 | 35 | 1 |  | CONTROLADO | OK
218 |  |  | CONECTOR UNION NEUMATICO DE 8 MM |  |  |  |  | 6084 | C-03-17 | 5 | 1 |  | CONTROLADO | OK
219 |  |  | CONEXIONES SOLDABLES TIPO CLAM / INOX 304 - 1 1/2" |  |  |  |  | 8215 | A-04-16 | 4 | 1 |  | CONTROLADO | OK
220 |  |  | CONEXIONES SOLDABLES TIPO CLAM / INOX 304 - 1" |  |  |  |  | 8214 | A-04-16 | 4 | 1 |  | CONTROLADO | OK
221 |  |  | CONEXIONES SOLDABLES TIPO CLAM / INOX 304 - 2" |  |  |  |  | 8216 | A-04-16 | 4 | 1 |  | CONTROLADO | OK
222 |  |  | CONTACTOR CIRCUTOR CMC32B 230 VAC |  |  |  |  | 8043 | A-05-11 | 4 | 1 |  | CONTROLADO | OK
223 |  |  | CONTACTOR LC1 D 32 220 V |  |  |  |  | 810 | C-08-19 | 1 | 1 |  | CONTROLADO | OK
224 |  |  | CONTACTOR LC1 D 50 220 V |  |  |  |  | 4662 | C-10-16 | 0 | 1 |  | MEDIO | REVISAR STOCK MÍNIMO
225 |  |  | CONTACTOR LC1 D 80 220 V |  |  |  |  | 4663 | C-08-08 | 0 | 1 |  | MEDIO | REVISAR STOCK MÍNIMO
226 |  |  | CONTACTOR LC1 D18 220 V |  |  |  |  | 4778 | C-11-12 | 1 | 1 |  | CONTROLADO | OK
227 |  |  | CONTACTOR LC1 D25 220 V |  |  |  |  | 4664 | C-10-14 | 1 | 1 |  | CONTROLADO | OK
228 |  |  | CONTACTOR LDC 1 D 18 220V |  |  |  |  | 8377 | C-10-07 | 0 | 1 |  | MEDIO | REVISAR STOCK MÍNIMO
229 |  |  | CONTACTOR SIEMENS TRIPOLAR 3 RT |  |  |  |  | 4665 | A-07-11 | 3 | 1 |  | CONTROLADO | OK
230 |  |  | CONTACTOR TRIFASICO / MODELO: CMC 32B |  |  |  |  | 8384 | C-11-11 | 1 | 1 |  | CONTROLADO | OK
231 |  |  | CONTACTOR TRIFASICO / MODELO: CMC 7.5B |  |  |  |  | 8383 | C-10-10 | 2 | 1 |  | CONTROLADO | OK
232 |  |  | CONTACTOR TRIFASICO/ MODELO: LC1 D09 |  |  |  |  | 8380 | C-10-08 | 0 | 1 |  | MEDIO | REVISAR STOCK MÍNIMO
233 |  |  | CONTROL AUTOMATICO DE TEMPERATURA CONVERTIDOR IP - ALIMENTACION MAX 8 BAR /CONEXIÓN 1/4" NPT / RANGO TRABAJO : 4-20 MA - 3 A 15 PSI / MONTAJE PARA RIEL DIN |  |  |  |  | 6432 | A-06-03 | 2 | 1 |  | CONTROLADO | OK
234 |  |  | CONTROL BOX COD 3006090 |  |  |  |  | 6548 | A-05-01 | 1 | 1 |  | CONTROLADO | OK
235 |  |  | CONTROLADOR DE NIVEL RM35LM33MW SCHNEIDER ELECTRIC |  |  |  |  | 6875 | C-10-14 | 2 | 1 |  | CONTROLADO | OK
236 |  |  | CONTROLADOR DE PROGRAMA PARA QUEMADOR DE GAS |  |  |  |  | 8028 | A-05-15 | 8 | 1 |  | CONTROLADO | OK
237 |  |  | CORDÓN DE TEFLÓN 5/8" PARA PRENSA STOPA |  |  |  |  | 5748 | A-02-11 | 0 | 1 |  | MEDIO | REVISAR STOCK MÍNIMO
238 |  |  | CORREA PLANA DE ALTO RENDIMIENTO 950X40X2.2 |  |  |  |  | 7828 | A-05-12 | 0 | 1 |  | MEDIO | REVISAR STOCK MÍNIMO
239 |  |  | CORREA TRAPEZOIDAL A63 / OPTIBELT |  |  |  |  | 7830 | A-05-22 | 2 | 1 |  | CONTROLADO | OK
240 |  |  | CORREA TRAPEZOIDAL B91 / OPTIBELT |  |  |  |  | 7829 | A-07-25 | 10 | 1 |  | CONTROLADO | OK
241 |  |  | CORREDERA - 4 RUEDAS CON RODAMIENTO 2" |  |  |  |  | 8280 | C-10-01 | 2 | 1 |  | CONTROLADO | OK
242 |  |  | CUTTER PARA DURLOCK 3 POSICIONES STANLEY -10079 |  |  |  |  | 5297 | A-07-06 | 0 | 1 |  | MEDIO | REVISAR STOCK MÍNIMO
243 |  |  | CYLINDER CD85N20-100-B/CODIGO:EP00124100/ROTURA |  |  |  |  | 8647 | C-05-22 | 3 | 1 |  | CONTROLADO | OK
244 |  |  | CYLINDER CP95SDB50-400/CODIGO:EV00150400/ROTURA |  |  |  |  | 8645 | C-12-18 | 1 | 1 |  | CONTROLADO | OK
245 |  |  | Cinta Aislante Blanco 1700 3M |  |  |  |  | 6652 | A-04-10 | 2 | 1 |  | CONTROLADO | OK
246 |  |  | Controlador Brain Child Modelo BTC-4100 96X96mm 220v - 4-20 mA |  |  |  |  | 5848 | C-08-12 | 0 | 1 |  | MEDIO | REVISAR STOCK MÍNIMO
247 |  |  | Controlador de Temperatura 48x48 mm Marca :Brainchild Modelo : BTC-9100 |  |  |  |  | 5557 | C-09-06 | 0 | 1 |  | MEDIO | REVISAR STOCK MÍNIMO
248 |  |  | DADO CIEGO BTICINO 5009 |  |  |  |  | 6393 | A-04-18 | 0 | 1 |  | MEDIO | REVISAR STOCK MÍNIMO
249 |  |  | DADO MAGIC INTERRUPTOR SIMPLE MARCA: BTICINO CODIGO: 5001 |  |  |  |  | 5925 | A-04-18 | 0 | 1 |  | MEDIO | REVISAR STOCK MÍNIMO
250 |  |  | DADO MAGIC TOMACORRIENTE / MARCA: BTICINO CODIGO: 5028N |  |  |  |  | 5927 | A-04-18 | 0 | 1 |  | MEDIO | REVISAR STOCK MÍNIMO
251 |  |  | DESAGUE PARA LAVADERO / 4" |  |  |  |  | 8351 | A-06-12 | 9 | 1 |  | CONTROLADO | OK
252 |  |  | DESAGÜE P/OVALIN PUSH-UP CROMADO |  |  |  |  | 8355 | A-05-30 | 9 | 1 |  | CONTROLADO | OK
253 |  |  | DESTORNILLADORES DIELECTRICAS STANLEY 65-980. |  |  |  |  | 5872 | A-07-09 | 1 | 1 |  | CONTROLADO | OK
254 |  |  | DESTORNILLADORES PERILLEROS PARA JOYERO JUEGOX6PZ |  |  |  |  | 7083 | A-06-07 | 0 | 1 |  | MEDIO | REVISAR STOCK MÍNIMO
255 |  |  | DISCO DE CORTE |  |  |  |  | 4249 | A-03-17 | 0 | 1 |  | MEDIO | REVISAR STOCK MÍNIMO
256 |  |  | DISCO DE CORTE/NORTON/4.5"/-/-/P.INOX/- |  |  |  |  | 7581 | A-03-17 | 0 | 1 |  | MEDIO | REVISAR STOCK MÍNIMO
257 |  |  | DISCO DE DESBATE PARA METAL 41/2" |  |  |  |  | 5305 | A-03-18 | 4 | 1 |  | CONTROLADO | OK
258 |  |  | DISCO FLAP NORTON GR 40X115X22MM 4" R822 |  |  |  |  | 6277 | A-03-17 | 11 | 1 |  | CONTROLADO | OK
259 |  |  | DISCO PULIDOR / TIPO: RAPIBLEND |  |  |  |  | 8529 | A-03-18 | 10 | 1 |  | CONTROLADO | OK
260 |  |  | DISOLVENTE EPOXICO - 1 GL - ANYPSA |  |  |  |  | 8073 | QUIMICOS | 20 | 1 |  | CONTROLADO | OK
261 |  |  | DISOLVENTE THINNER ACRILICO P-50 (3.0 LTS APROX) |  |  |  |  | 7859 | QUIMICOS | 0 | 1 |  | MEDIO | REVISAR STOCK MÍNIMO
262 |  |  | DISTANZIALE PER CAMMA RIPRISTINO T1500809 |  |  |  |  | 9573 | C-05-26 | 12 | 1 |  | CONTROLADO | OK
263 |  |  | DISTANZIALE/CODIGO:ZB300550-6/ROTURA |  |  |  |  | 8652 | C-09-05 | 16 | 1 |  | CONTROLADO | OK
264 |  |  | DISTRIBUIDOR - PART. 21 |  |  |  |  | 9294 | B-02-03 | 1 | 1 |  | CONTROLADO | OK
265 |  |  | DISTRIBUIDOR - PART. 21 |  |  |  |  | 9293 | B-02-03 | 1 | 1 |  | CONTROLADO | OK
266 |  |  | Destornilladores Dielectricos Stanley Codigo: 65-980 |  |  |  |  | 6275 | A-06-07 | 1 | 1 |  | CONTROLADO | OK
267 |  |  | E00500101 - SENSOR DE LÍMITE DE NIVEL G.1/2"M IFM-LMT100 |  |  |  |  | 8877 | C-06-28 | 1 | 1 |  | CONTROLADO | OK
268 |  |  | E005024 SENSOR MK5117 |  |  |  |  | 9378 | C-09-08 | 10 | 1 |  | CONTROLADO | OK
269 |  |  | E0052798 - SENSOR DE PRESION IFM PI2798 |  |  |  |  | 8878 | C-06-29 | 3 | 1 |  | CONTROLADO | OK
270 |  |  | E0052798 - SENSOR DE PRESION IFM PI2798 |  |  |  |  | 8843 | A-01-24 | 2 | 1 |  | CONTROLADO | OK
271 |  |  | E0052811 - SENSOR DE TEMPERATURA IFM TD2811 |  |  |  |  | 8879 | C-05-30 | 3 | 1 |  | CONTROLADO | OK
272 |  |  | E0052811 - SENSOR DE TEMPERATURA IFM TD2811 |  |  |  |  | 8840 | A-01-23 | 1 | 1 |  | CONTROLADO | OK
273 |  |  | E0307C BRAKE CABLE |  |  |  |  | 9385 | C-12-23 | 4 | 1 |  | CONTROLADO | OK
274 |  |  | E0309 POWER CABLE MR-PWSCBL-5M-S4-L FOR CHRONO (5 mt) |  |  |  |  | 9383 | B-03-05 | 4 | 1 |  | CONTROLADO | OK
275 |  |  | E03112 - MOTOR 0.5 KW HG-SR524 |  |  |  |  | 9685 | B-03-04 | 2 | 1 |  | CONTROLADO | OK
276 |  |  | EJE DE 32 MM EN ACERO INOX 304 |  |  |  |  | 5103 | TECHO B | 1 | 1 |  | CONTROLADO | OK
277 |  |  | EJE PARA CABEZAL 4511 - 11780 |  |  |  |  | 9121 | B-02-02 | 0 | 1 |  | MEDIO | REVISAR STOCK MÍNIMO
278 |  |  | ELECTRODE PROBE LT3 COD.2220231N |  |  |  |  | 6543 | PALETA | 0 | 1 |  | MEDIO | REVISAR STOCK MÍNIMO
279 |  |  | ELECTROVALVULA |  |  |  |  | 4667 | C-10-02 | 1 | 1 |  | CONTROLADO | OK
280 |  |  | ELECTROVALVULA BI-ESTABLE CPH CARGADOR EV001723 |  |  |  |  | 9240 | C-05-26 | 10 | 1 |  | CONTROLADO | OK
281 |  |  | ELECTROVÁLVULA. |  |  |  |  | 4402 | C-04-26 | 1 | 1 |  | CONTROLADO | OK
282 |  |  | ELEMENTO FILTRANTE DE AIRE |  |  |  |  | 5993 | A-07-19 | 1 | 1 |  | CONTROLADO | OK
283 |  |  | ELEMENTO RECAMBIO PARA FILTRO ACSP010 - P010ACS |  |  |  |  | 5899 | C-11-14 | 1 | 1 |  | CONTROLADO | OK
284 |  |  | ELEMENTO RECAMBIO PARA FILTRO ESTERIL 2/100-18-SA |  |  |  |  | 5900 | A-04-05 | 1 | 1 |  | CONTROLADO | OK
285 |  |  | EMPAQUE CHEVRON KIT DE 3 PIEZAS MEDIDA: 25 X 40 (22.5) |  |  |  |  | 7730 | C-07-17 | 6 | 1 |  | CONTROLADO | OK
286 |  |  | EMPAQUE PARA TANQUES 25MM X15MM BLANCO SANITARIO |  |  |  |  | 7910 | A-03-03 | 1 | 1 |  | CONTROLADO | OK
287 |  |  | EMPAQUE PARA VALVULA MARIPOSA |  |  |  |  | 4981 | C-08-12 | 11 | 1 |  | CONTROLADO | OK
288 |  |  | EMPAQUE TIPO CHEVRON : 51.5 X 34 MM |  |  |  |  | 5088 | C-08-01 | 10 | 1 |  | CONTROLADO | OK
289 |  |  | EMPAQUE TIPO FERULA DE 1" |  |  |  |  | 4955 | C-01-15 | 150 | 1 |  | CONTROLADO | OK
290 |  |  | EMPAQUETADURA CLAMP 2 1/2" DE SILICONA |  |  |  |  | 7789 | C-05-10 | 25 | 1 |  | CONTROLADO | OK
291 |  |  | EMPAQUETADURA CUADRADA / CELESTE / 180X180X9 MILIMETROS/ - / NITRILO SANITARIO / COMPUERTA MAGNETO |  |  |  |  | 7483 | TECHO A | 3 | 1 |  | CONTROLADO | OK
292 |  |  | EMPAQUETADURA DE NITRILO SANITARIA CLAMP 1 1/2" |  |  |  |  | 5177 | C-06-16 | 0 | 1 |  | MEDIO | REVISAR STOCK MÍNIMO
293 |  |  | EMPAQUETADURA DE NITRILO SANITARIA CLAMP 1" |  |  |  |  | 5176 | C-06-17 | 30 | 1 |  | CONTROLADO | OK
294 |  |  | EMPAQUETADURA DE NITRILO SANITARIA CLAMP 2" |  |  |  |  | 5178 | PALETA | 0 | 1 |  | MEDIO | REVISAR STOCK MÍNIMO
295 |  |  | EMPAQUETADURA DE NITRILO SANITARIA CLAMP 21/2" |  |  |  |  | 5179 | C-07-14 | 0 | 1 |  | MEDIO | REVISAR STOCK MÍNIMO
296 |  |  | EMPAQUETADURA DE NITRILO SANITARIA CLAMP 3" |  |  |  |  | 5180 | C-08-17 | 50 | 1 |  | CONTROLADO | OK
297 |  |  | EMPAQUETADURA DE NITRILO SANITARIA CLAMP 4" |  |  |  |  | 5181 | C-06-13 | 130 | 1 |  | CONTROLADO | OK
298 |  |  | EMPAQUETADURA DE NITRILO SANITARIA FÉRULA 3" |  |  |  |  | 5173 | C-07-15 | 70 | 1 |  | CONTROLADO | OK
299 |  |  | EMPAQUETADURA DE NITRILO SANITARIO CLAMP 6" |  |  |  |  | 5702 | C-08-18 | 0 | 1 |  | MEDIO | REVISAR STOCK MÍNIMO
300 |  |  | EMPAQUETADURA ELASTICA |  |  |  |  | 9209 | PALETA | 0 | 1 |  | MEDIO | REVISAR STOCK MÍNIMO
301 |  |  | EMPAQUETADURA NITRILO FERULA DIN 2 1/2" |  |  |  |  | 5784 | C-08-14 | 30 | 1 |  | CONTROLADO | OK
302 |  |  | EMPAQUETADURA NITRILO FERULA OD 2 1/2" |  |  |  |  | 5786 | C-08-16 | 150 | 1 |  | CONTROLADO | OK
303 |  |  | EMPAQUETADURA PARA INTERCAMBIADOR DE PLACAS |  |  |  |  | 9216 | A-02-30 | 0 | 1 |  | MEDIO | REVISAR STOCK MÍNIMO
304 |  |  | EMPAQUETADURA PARA PLACA INTERCAMBIADOR DE CALOR |  |  |  |  | 6998 | A-02-30 | 0 | 1 |  | MEDIO | REVISAR STOCK MÍNIMO
305 |  |  | EMPAQUETADURA PARA VALVULA MARIPOSA 3" |  |  |  |  | 6657 | C-08-28 | 10 | 1 |  | CONTROLADO | OK
306 |  |  | EMPAQUETADURA PARA VÁLVULA DE LÍNEA / NEGRO /50 MM /-/NITRILO SANITARIO/ CONEXIONES DE TUBERÍAS |  |  |  |  | 7530 | C-07-13 | 55 | 1 |  | CONTROLADO | OK
307 |  |  | EMPAQUETADURA PARA VÁLVULA MARIPOSA CON ACTUADOR / NEGRO /2 PULGADAS/-/NITRILO SANITARIO/ CONEXIONES DE TUBERÍAS |  |  |  |  | 7529 | C-12-12 | 120 | 1 |  | CONTROLADO | OK
308 |  |  | EMPAQUETADURA PLANA 32X28X1.4 CM JEBE BLANCO SANITARIO - TAPA FILTRO MALLA |  |  |  |  | 5481 | A-07-23 | 12 | 1 |  | CONTROLADO | OK
309 |  |  | EMPAQUETADURA TIPO CLAMP / AZUL / 2 PULGADAS/ - / NITRILO SANITARIO / CONEXIONES DE TUBERÍAS |  |  |  |  | 7478 | C-09-13 | 200 | 1 |  | CONTROLADO | OK
310 |  |  | EMPAQUETADURA TIPO CLAMP / BLANCO / 6 PULGADAS/ - / NITRILO SANITARIO / CONEXIONES DE TUBERÍAS |  |  |  |  | 7510 | C-09-10 | 11 | 1 |  | CONTROLADO | OK
311 |  |  | EMPAQUETADURA TIPO FERULA / NEGRO / 1 1/2 PULGADAS/ - / NITRILO SANITARIO / CONEXIONES DE TUBERÍAS |  |  |  |  | 7480 | C-07-17 | 140 | 1 |  | CONTROLADO | OK
312 |  |  | EMPAQUETADURA TIPO FERULA / NEGRO / 1 1/4 PULGADAS/ - / NITRILO SANITARIO / CONEXIONES DE TUBERÍAS |  |  |  |  | 7479 | C-08-13 | 150 | 1 |  | CONTROLADO | OK
313 |  |  | EMPAQUETADURA TIPO FERULA / NEGRO / 2 PULGADAS/ - / NITRILO SANITARIO / CONEXIONES DE TUBERIAS |  |  |  |  | 7511 | C-01-16 | 0 | 1 |  | MEDIO | REVISAR STOCK MÍNIMO
314 |  |  | EMPAQUETADURA TIPO FERULA / NEGRO / 40 MILIMETROS / - / NITRILO SANITARIO / CONEXIONES DE TUBERÍAS |  |  |  |  | 7481 | C-01-17 | 148 | 1 |  | CONTROLADO | OK
315 |  |  | EMPAQUETADURA TIPO FERULA CON PESTAÑA/ NEGRO / 2 PULGADAS/ - / NITRILO SANITARIO / VALVULAS MARIPOSAS |  |  |  |  | 7484 | C-10-16 | 150 | 1 |  | CONTROLADO | OK
316 |  |  | EMPAQUETADURA TIPO U 27X21X12X4 MATERIAL NBR SANITARIO BLANCO |  |  |  |  | 7883 | A-07-07 | 1 | 1 |  | CONTROLADO | OK
317 |  |  | ENCHUFE INDUSTRIAL - 3P+T - 16A |  |  |  |  | 8525 | A-01-18 | 0 | 1 |  | MEDIO | REVISAR STOCK MÍNIMO
318 |  |  | ENCHUFE INDUSTRIAL - 3P+T - 32A |  |  |  |  | 8526 | A-01-18 | 6 | 1 |  | CONTROLADO | OK
319 |  |  | ENCHUFE VULCANIZADO 2P+T - 15 A |  |  |  |  | 8412 | C-10-08 | 1 | 1 |  | CONTROLADO | OK
320 |  |  | EQUIPO DE FLUORESCENTE HERMETICO |  |  |  |  | 5074 | TECHO B | 7 | 1 |  | CONTROLADO | OK
321 |  |  | EQUIPO FLUORESCENTE PRIMATICO CON REJILLA |  |  |  |  | 5750 | TECHO A | 5 | 1 |  | CONTROLADO | OK
322 |  |  | ESCOBA MANGO PLOMO |  |  |  |  | 5003 | TECHO C | 1 | 1 |  | CONTROLADO | OK
323 |  |  | ESLABON CON SOPORTE PLANO |  |  |  |  | 9715 | C-08-08 | 2 | 1 |  | CONTROLADO | OK
324 |  |  | ESLABON CON SOPORTE U |  |  |  |  | 9716 | C-08-08 | 2 | 1 |  | CONTROLADO | OK
325 |  |  | ESMALTE EPOXICO AMARILLO 1GL ANYPSA |  |  |  |  | 9446 | QUIMICOS | 10 | 1 |  | CONTROLADO | OK
326 |  |  | ESMALTE EPOXICO AZUL ELECTRICO 1GL ANYPSA |  |  |  |  | 9445 | QUIMICOS | 10 | 1 |  | CONTROLADO | OK
327 |  |  | ESMALTE EPOXICO BLANCO - 1 GL - ANYPSA |  |  |  |  | 8075 | QUIMICOS | 0 | 1 |  | MEDIO | REVISAR STOCK MÍNIMO
328 |  |  | ESMALTE EPOXICO GRIS OSCURO - 1GL - ANYPSA |  |  |  |  | 8135 | QUIMICOS | 3 | 1 |  | CONTROLADO | OK
329 |  |  | ESPATULA 2" |  |  |  |  | 8076 | A-01-12 | 0 | 1 |  | MEDIO | REVISAR STOCK MÍNIMO
330 |  |  | ESPATULA 4" |  |  |  |  | 8077 | A-01-11 | 0 | 1 |  | MEDIO | REVISAR STOCK MÍNIMO
331 |  |  | ESPATULAS DE 5 PULGADAS |  |  |  |  | 9344 | A-02-12 | 2 | 1 |  | CONTROLADO | OK
332 |  |  | ESPONJA (PAD) MANUAL GRANO FINO C/GUINDA / TIPO: 7447 / CAJA DE 60 PZAS |  |  |  |  | 8374 | D-02-03 | 2 | 1 |  | CONTROLADO | OK
333 |  |  | ESTERILLA FILTRANTE 980X870X10 N° PARTE 6.1938.0 KAESER |  |  |  |  | 6484 | B-02-03 | 0 | 1 |  | MEDIO | REVISAR STOCK MÍNIMO
334 |  |  | EV0011203 - FILTRO REGULADOR G.1/2"H CON MANÓMETRO SMC-AW40-F04EH-B |  |  |  |  | 8881 | PISO | 1 | 1 |  | CONTROLADO | OK
335 |  |  | EV001304 CONNECTION WITH CABLE 1 MT |  |  |  |  | 9384 | C-11-05 | 5 | 1 |  | CONTROLADO | OK
336 |  |  | EV0033218 - ELECTROVALVULA 3/2 G.1/8"H 24V DC SMC |  |  |  |  | 8882 | C-08-23 | 0 | 1 |  | MEDIO | REVISAR STOCK MÍNIMO
337 |  |  | EXTERNAL ZB4007-43 |  |  |  |  | 8590 | C-10-23 | 2 | 1 |  | CONTROLADO | OK
338 |  |  | FAJA A -27 |  |  |  |  | 4671 | A-05-22 | 0 | 1 |  | MEDIO | REVISAR STOCK MÍNIMO
339 |  |  | FAJA A-62 |  |  |  |  | 4673 | B-03-05 | 4 | 1 |  | CONTROLADO | OK
340 |  |  | FAJA B-67 |  |  |  |  | 4783 | A-01-25 | 8 | 1 |  | CONTROLADO | OK
341 |  |  | FAJA C 97 |  |  |  |  | 4784 | A-06-25 | 6 | 1 |  | CONTROLADO | OK
342 |  |  | FAJA A 62 |  |  |  |  | 4788 | A-03-29 | 0 | 1 |  | MEDIO | REVISAR STOCK MÍNIMO
343 |  |  | FAJA A-67 EN V |  |  |  |  | 9465 | B-03-05 | 14 | 1 |  | CONTROLADO | OK
344 |  |  | FAJA DE TRANSPORTE CM000182 |  |  |  |  | 8703 | B-01-03 | 12 | 1 |  | CONTROLADO | OK
345 |  |  | FAJA DENTADA / BX 52 X 17 1360 LP / OPTIBELT |  |  |  |  | 8124 | A-03-30 | 4 | 1 |  | CONTROLADO | OK
346 |  |  | FAJA DENTADA 507 XH 400 |  |  |  |  | 8317 | A-07-30 | 3 | 1 |  | CONTROLADO | OK
347 |  |  | FAJA DENTADA 560 XH 300 |  |  |  |  | 8318 | A-04-27 | 2 | 1 |  | CONTROLADO | OK
348 |  |  | FAJA DENTADA BANDO RPF 9.5X865 LA |  |  |  |  | 5530 | A-01-26 | 4 | 1 |  | CONTROLADO | OK
349 |  |  | FAJA DENTADA EN V SUPER HC 3VX750 MARCA: GATES QUAD POWER |  |  |  |  | 5954 | A-01-30 | 8 | 1 |  | CONTROLADO | OK
350 |  |  | FAJA EN V / C-144 |  |  |  |  | 4795 | B-03-05 | 4 | 1 |  | CONTROLADO | OK
351 |  |  | FAJA EN V TIPO C-97MARCA OPTIBEL |  |  |  |  | 8713 | A-01-27 | 16 | 1 |  | CONTROLADO | OK
352 |  |  | FAJA MODULAR BLANCA 304.8MM X 4529.6MM - C0011298FG |  |  |  |  | 9198 | B-01-03 | 2 | 1 |  | CONTROLADO | OK
353 |  |  | FAJA MODULAR S900 AZUL 168.6MM X 3916.8MM - CM000175 |  |  |  |  | 9199 | PISO | 0 | 1 |  | MEDIO | REVISAR STOCK MÍNIMO
354 |  |  | FAJA MODULAR SERIE 900 AZUL 874MM X 3182.4MM - P0004370 |  |  |  |  | 9200 | ESQUINA | 1 | 1 |  | CONTROLADO | OK
355 |  |  | FAJA SPZ 1212 LW |  |  |  |  | 8141 | A-01-28 | 3 | 1 |  | CONTROLADO | OK
356 |  |  | FAJA SPZ 1900 LW |  |  |  |  | 4797 | A-06-27 | 0 | 1 |  | MEDIO | REVISAR STOCK MÍNIMO
357 |  |  | FAJA TRAPECIAL DENTADA XPB-2530 |  |  |  |  | 4022 | A-04-29 | 10 | 1 |  | CONTROLADO | OK
358 |  |  | FAJA TRAPEZOIDAL / B99 - 17X2515 / OPTIBELT |  |  |  |  | 8125 | A-03-27 | 4 | 1 |  | CONTROLADO | OK
359 |  |  | FAJAS SPZ 800 |  |  |  |  | 6208 | A-07-06 | 4 | 1 |  | CONTROLADO | OK
360 |  |  | FAJAS XPB 1400 |  |  |  |  | 6207 | A-04-28 | 0 | 1 |  | MEDIO | REVISAR STOCK MÍNIMO
361 |  |  | FILTER FOR CYLINDER STAINLESS CODIGO:EP0018450 |  |  |  |  | 8674 | C-12-25 | 2 | 1 |  | CONTROLADO | OK
362 |  |  | FILTRO |  |  |  |  | 4292 | A-06-08 | 1 | 1 |  | CONTROLADO | OK
363 |  |  | FILTRO AIRTE AF-10185 - PUROLATOR |  |  |  |  | 6513 | A-07-10 | 2 | 1 |  | CONTROLADO | OK
364 |  |  | FILTRO CARTUCHO DE SEDIMENTOS DE 2.5”X10” X 5 MICRAS, |  |  |  |  | 7673 | B-02-04 | 0 | 1 |  | MEDIO | REVISAR STOCK MÍNIMO
365 |  |  | FILTRO CARTUCHO SEDIMENTOS PROLIPROPILENO SDC452005 4.5" X 20" , 5 MICRAS EP-0020230025 |  |  |  |  | 7434 | B-02-04 | 0 | 1 |  | MEDIO | REVISAR STOCK MÍNIMO
366 |  |  | FILTRO DE 50 MICRAS PARA CISTERNA |  |  |  |  | 4806 | B-03-05 | 8 | 1 |  | CONTROLADO | OK
367 |  |  | FILTRO DE ACEITE 14 BAR N° PARTE 6.1981.1 KAESER |  |  |  |  | 6485 | B-02-03 | 0 | 1 |  | MEDIO | REVISAR STOCK MÍNIMO
368 |  |  | FILTRO DE ACEITE LF 3010 LYS |  |  |  |  | 4808 | A-05-08 | 1 | 1 |  | CONTROLADO | OK
369 |  | inyectores de aire dryer 01, dryer 02 , presion positiva, a/c | FILTRO DE BOLSA COLOR AMARILLO AL 95% | filtracion de aire |  |  |  | 4655 | D-01-01 | 15 | 1 |  | CONTROLADO | OK
370 |  |  | FILTRO FIA 20 A RECTO 3/4" FLEX LINE - 148B5347 ( INGRESO TANQUE SEPARADOR ) |  |  |  |  | 6722 | A-02-02 | 2 | 1 |  | CONTROLADO | OK
371 |  |  | FILTRO INOXIDABLE 0.6 MM /COD: T8039406 /FILTRO ZG80 |  |  |  |  | 8104 | B-03-04 | 1 | 1 |  | CONTROLADO | OK
372 |  |  | FILTRO INOXIDABLE 0.8 MM / COD: 780394 /FILTRO ZG80 |  |  |  |  | 8105 | B-01-04 | 3 | 1 |  | CONTROLADO | OK
373 |  |  | FILTRO SINTÉTICO AGLUTINADO LAVABLE AZUL ( 1 ROLLO ) |  |  |  |  | 6238 | TECHO E | 2 | 1 |  | CONTROLADO | OK
374 |  |  | FILTRO TIPO BOLSA 24 X 24 X 2 80 - 85% EFICIENCIA |  |  |  |  | 6817 | D-01-01 | 0 | 1 |  | MEDIO | REVISAR STOCK MÍNIMO
375 |  |  | FLUORESCENTE ECOFIT LED 16W PHILPS- 1600 LUMINES |  |  |  |  | 7724 | TECHO B | 28 | 1 |  | CONTROLADO | OK
376 |  |  | FORCELLA DI FERMO PER BOCCOLA/CODIGO:P0004369/ROTURA |  |  |  |  | 8673 | PISO | 16 | 1 |  | CONTROLADO | OK
377 |  |  | FORMADOR DE EMPAQUETADURA 3H TIPO AVIACION ADEX X 143 G |  |  |  |  | 5251 | A-03-21 | 1 | 1 |  | CONTROLADO | OK
378 |  |  | FRENO DE MOTOR WINCHE-ELEVADOR |  |  |  |  | 8603 | A-01-04 | 1 | 1 |  | CONTROLADO | OK
379 |  |  | FUENTE DE ALIMENTACION 24VDC |  |  |  |  | 4586 | C-10-12 | 1 | 1 |  | CONTROLADO | OK
380 |  |  | FUENTE DE ALIMENTACION DE 24VDC SIEMENS 6EP1334-2BA20 |  |  |  |  | 6979 | A-06-03 | 0 | 1 |  | MEDIO | REVISAR STOCK MÍNIMO
381 |  |  | FUENTE DE ALIMENTACION INPUT AC220V OUTPUT DC15V/-/-/-/-/-ENVASADORA |  |  |  |  | 7473 | C-11-04 | 1 | 1 |  | CONTROLADO | OK
382 |  |  | FUSIBLE DE VIDRIO F2A 250V 20MM LARGO X 3 MM |  |  |  |  | 5911 | C-07-11 | 4 | 1 |  | CONTROLADO | OK
383 |  |  | Flow Switch Mcdonnell & Miller FS-251 |  |  |  |  | 5559 | C-02-08 | 0 | 1 |  | MEDIO | REVISAR STOCK MÍNIMO
384 |  |  | GAS PRESSURE SWITCH COD.3003660 |  |  |  |  | 6549 | A-05-01 | 1 | 1 |  | CONTROLADO | OK
385 |  |  | GLOSS NEGRO |  |  |  |  | 9345 | QUIMICOS | 0 | 1 |  | MEDIO | REVISAR STOCK MÍNIMO
386 |  |  | GRASA MOLYKOTE G-0050 FM WHITE EP BEARING GREASE BALDE 15 KG. |  |  |  |  | 6067 | QUIMICOS | 2 | 1 |  | CONTROLADO | OK
387 |  |  | GRASA MOTOR MOBIL POLYREX EM |  |  |  |  | 5117 | QUIMICOS | 1 | 1 |  | CONTROLADO | OK
388 |  |  | GRASA SHELL GADUS S2 V220 BALDEX20KG |  |  |  |  | 6516 | QUIMICOS | 2 | 1 |  | CONTROLADO | OK
389 |  |  | GRIFO DE AGUA C/ SENSOR // INOX // MOD: Y004 |  |  |  |  | 7683 | TECHO A | 5 | 1 |  | CONTROLADO | OK
390 |  |  | GRIFO DE AGUA C/ TEMPORIZADOR // INOX // MOD: Y001-1302 |  |  |  |  | 7684 | A-01-09 | 5 | 1 |  | CONTROLADO | OK
391 |  |  | GUARDAMOTOR |  |  |  |  | 4255 | C-02-04 | 1 | 1 |  | CONTROLADO | OK
392 |  |  | GUARDAMOTOR 3P 13-18A - GV2ME20 |  |  |  |  | 8340 | C-12-08 | 2 | 1 |  | CONTROLADO | OK
393 |  |  | GUARDAMOTOR 3P 4-6.3A - GV2ME10 |  |  |  |  | 8341 | C-12-05 | 2 | 1 |  | CONTROLADO | OK
394 |  |  | GUARDAMOTOR 3P 6-10A - GV2ME14 |  |  |  |  | 8339 | C-12-06 | 3 | 1 |  | CONTROLADO | OK
395 |  |  | GUARDAMOTOR GV2ME21 (17A 23AMP) 220V |  |  |  |  | 6251 | C-12-01 | 3 | 1 |  | CONTROLADO | OK
396 |  |  | GUARNIZIONE TIPO CM000293 LUNGH P0004508 |  |  |  |  | 9585 | C-09-28 | 4 | 1 |  | CONTROLADO | OK
397 |  |  | GUIA DE CADENA CHRONO 4 - ZB4007-43 |  |  |  |  | 9129 | C-09-24 | 0 | 1 |  | MEDIO | REVISAR STOCK MÍNIMO
398 |  |  | GUIA DE CADENA EXTERNA - P0001971 |  |  |  |  | 9128 | C-09-24 | 4 | 1 |  | CONTROLADO | OK
399 |  |  | GUIA DE CADENA INTERNA - ZB4007-46 |  |  |  |  | 9130 | C-09-24 | 12 | 1 |  | CONTROLADO | OK
400 |  |  | GUIA INOXIDABLE DE 22MMX65MMX2MM |  |  |  |  | 7958 | C-11-15 | 12 | 1 |  | CONTROLADO | OK
401 |  |  | GUIADOR RECTANGULAR / - / 21X30X9 / - / ERTALYTE / SOPORTE ROSCADO TAMIZ |  |  |  |  | 7591 | C-01-12 | 50 | 1 |  | CONTROLADO | OK
402 |  |  | HIPOCLORITO DE SODIO AL 7.5% BIDÓN X 30 KG |  |  |  |  | 6139 | QUIMICOS | 40 | 1 |  | CONTROLADO | OK
403 |  |  | HOJA DE SIERRA |  |  |  |  | 1175 | A-04-18 | 0 | 1 |  | MEDIO | REVISAR STOCK MÍNIMO
404 |  |  | I08354 - INTERRUPTOR DE FLUJO SBY321 |  |  |  |  | 8893 | C-07-27 | 1 | 1 |  | CONTROLADO | OK
405 |  |  | I08363 - FILTRO DE CONFLUJO EN FORMA DE Y FY821A CON BRIDA PN 16 DN 25 |  |  |  |  | 8894 | A-04-24 | 0 | 1 |  | MEDIO | REVISAR STOCK MÍNIMO
406 |  |  | I08364 - VÁLVULA DE CONFLUJO DE FLUJO TIPO VSA16 DN25 |  |  |  |  | 8895 | A-04-24 | 0 | 1 |  | MEDIO | REVISAR STOCK MÍNIMO
407 |  |  | I08365 - MANOMETRO CON SEGURIDAD |  |  |  |  | 8896 | A-04-23 | 2 | 1 |  | CONTROLADO | OK
408 |  |  | I08366 - VALVULA ESFERA PNEUMAT CONFLOW TIPO VSCVL10SE PN 16 DN25 |  |  |  |  | 8897 | B-02-01 | 0 | 1 |  | MEDIO | REVISAR STOCK MÍNIMO
409 |  |  | I08369 - DRENAJE DE CONDENSADOS DN20 |  |  |  |  | 8898 | B-02-01 | 0 | 1 |  | MEDIO | REVISAR STOCK MÍNIMO
410 |  |  | I08394 - FILTRO Y 1" 1/4 AISI316 DN32 |  |  |  |  | 8900 | C-06-24 | 1 | 1 |  | CONTROLADO | OK
411 |  |  | I08452 - PRESOSTATO ELECTRÓNICO G.1"M 1/16BAR IFM-PI2714 |  |  |  |  | 8901 | C-07-25 | 4 | 1 |  | CONTROLADO | OK
412 |  |  | I08452 - PRESOSTATO ELECTRÓNICO G.1"M 1/16BAR IFM-PI2714 |  |  |  |  | 8841 | A-01-24 | 0 | 1 |  | MEDIO | REVISAR STOCK MÍNIMO
413 |  |  | IDLE WHEEL CODIGO T1520302 |  |  |  |  | 8582 | C-05-20 | 1 | 1 |  | CONTROLADO | OK
414 |  |  | INOX CHAIN 1/2X5/16 DOUBLE C00112516D |  |  |  |  | 9572 | C-05-23 | 1 | 1 |  | CONTROLADO | OK
415 |  |  | INSERTO DE BOQUILLA ACERO INOX ENDURECIDO SYM60 |  |  |  |  | 5546 | C-10-11 | 8 | 1 |  | CONTROLADO | OK
416 |  |  | INSERTO DE BOQUILLA ACERO INOX ENDURECIDO SYM62 |  |  |  |  | 5547 | C-10-11 | 8 | 1 |  | CONTROLADO | OK
417 |  |  | INSERTO DE BOQUILLA MATERIAL: CARBURO DE TUNGSTENO SIYM 64 |  |  |  |  | 7950 | C-10-11 | 8 | 1 |  | CONTROLADO | OK
418 |  |  | INSPECTION KIT SVA -S/L ,ST/LT,HS-REG/SA,SB-SCA/X-FIA-CHV/XX 15-20 ( BATERIA VALVULAS ) |  |  |  |  | 6724 | C-08-11 | 8 | 1 |  | CONTROLADO | OK
419 |  |  | INTERNAL CHAIN CODIGO ZB4007-46 |  |  |  |  | 8591 | C-04-23 | 0 | 1 |  | MEDIO | REVISAR STOCK MÍNIMO
420 |  |  | INTERRUPTOR CONMUTADOR DOBLE |  |  |  |  | 8406 | A-05-17 | 7 | 1 |  | CONTROLADO | OK
421 |  |  | INTERRUPTOR CONMUTADOR SIMPLE |  |  |  |  | 8405 | A-04-22 | 1 | 1 |  | CONTROLADO | OK
422 |  |  | INTERRUPTOR DOBLE DOMINO SENCIA BLANCO / BTICINO |  |  |  |  | 7836 | A-05-17 | 13 | 1 |  | CONTROLADO | OK
423 |  |  | INTERRUPTOR FLOTADOR DE NIVEL DE AGUA |  |  |  |  | 6054 | C-12-16 | 6 | 1 |  | CONTROLADO | OK
424 |  |  | INTERRUPTOR SIMPLE DOMINO SENCIA BLANCO / BTICINO |  |  |  |  | 7837 | A-04-17 | 15 | 1 |  | CONTROLADO | OK
425 |  |  | INTERRUPTOR TERMOMAGNETICO 2X63 AMP |  |  |  |  | 6685 | C-13-03 | 5 | 1 |  | CONTROLADO | OK
426 |  |  | INTERRUPTOR TERMOMAGNÉTICO 2X20A 220V |  |  |  |  | 7775 | C-12-03 | 5 | 1 |  | CONTROLADO | OK
427 |  |  | INTERRUPTOR TERMOMAGNÉTICO 2X32A 220V |  |  |  |  | 7776 | C-13-02 | 5 | 1 |  | CONTROLADO | OK
428 |  |  | INTERRUPTOR TERMOMAGNÉTICO 3X20A 220V |  |  |  |  | 7777 | C-12-02 | 5 | 1 |  | CONTROLADO | OK
429 |  |  | INTERRUPTOR TERMOMAGNÉTICO 3X32A 220V |  |  |  |  | 7778 | C-12-03 | 0 | 1 |  | MEDIO | REVISAR STOCK MÍNIMO
430 |  |  | INTERRUPTOR TERMOMAGNÉTICO 3X50A 220V |  |  |  |  | 7779 | C-12-04 | 0 | 1 |  | MEDIO | REVISAR STOCK MÍNIMO
431 |  |  | INTERRUPTOR TERMOMAGNÉTICO 3X63A 220V |  |  |  |  | 7780 | C-12-07 | 1 | 1 |  | CONTROLADO | OK
432 |  |  | JUEGO DE 14 LLAVES MIXTAS EN PULGADAS 3/8" - 1 ¼" STANLEY 86-970. |  |  |  |  | 5881 | A-07-01 | 0 | 1 |  | MEDIO | REVISAR STOCK MÍNIMO
433 |  |  | JUEGO DE 14 LLAVES MIXTAS MÉTRICAS 7MM - 24 MM STANLEY 86-081 |  |  |  |  | 5880 | A-07-02 | 0 | 1 |  | MEDIO | REVISAR STOCK MÍNIMO
434 |  |  | JUEGO DE BASE FONDO BLANCO E 25 |  |  |  |  | 9340 | QUIMICOS | 0 | 1 |  | MEDIO | REVISAR STOCK MÍNIMO
435 |  |  | JUEGO DE BROCAS DE COBALTO HSS DE PRIMERA CALIDAD PARA TALADROS PEQUEÑOS EN METAL GRUESO Y ACERO INOXIDABLE HILTI |  |  |  |  | 5331 | A-06-08 | 0 | 1 |  | MEDIO | REVISAR STOCK MÍNIMO
436 |  |  | JUEGO DE BROCAS PARA CONCRETO |  |  |  |  | 7026 | A-05-19 | 2 | 1 |  | CONTROLADO | OK
437 |  |  | JUEGO DE DADOS MANDO 1/2" - 22 PIEZAS - PULGADAS STANLEY (97) 86-533 |  |  |  |  | 6201 | B-02-05 | 4 | 1 |  | CONTROLADO | OK
438 |  |  | JUEGO DE DADOS PUNTA HEXAGONAL - ALLEN - MILIMETROS |  |  |  |  | 8414 | A-06-09 | 2 | 1 |  | CONTROLADO | OK
439 |  |  | JUEGO DE DADOS PUNTA HEXAGONAL - ALLEN - PULGADAS |  |  |  |  | 8415 | A-06-10 | 3 | 1 |  | CONTROLADO | OK
440 |  |  | JUEGO DE FRESAS ROTATIVAS DE CARBURO |  |  |  |  | 6505 | A-04-14 | 2 | 1 |  | CONTROLADO | OK
441 |  |  | JUEGO DE LLAVE BOCA MIXTAS MM - 20 PZ. STANLEY |  |  |  |  | 5276 | A-06-18 | 1 | 1 |  | CONTROLADO | OK
442 |  |  | JUEGO DE LLAVES HEXAGONALES ALLEN |  |  |  |  | 4866 | A-06-12 | 0 | 1 |  | MEDIO | REVISAR STOCK MÍNIMO
443 |  |  | JUEGO DE PINTURA EPOXICA - AMARRILLO |  |  |  |  | 6168 | QUIMICOS | 10 | 1 |  | CONTROLADO | OK
444 |  |  | JUEGO DE PINTURA EPOXICA - BLANCO |  |  |  |  | 4311 | QUIMICOS | 0 | 1 |  | MEDIO | REVISAR STOCK MÍNIMO
445 |  |  | JUEGO DE PINTURA EPOXICA - GRIS CLARO |  |  |  |  | 6635 | QUIMICOS | 0 | 1 |  | MEDIO | REVISAR STOCK MÍNIMO
446 |  |  | JUEGO JUNTAS BARDIANI VITON TTABAA080B EP00580K2 |  |  |  |  | 9578 | C-07-07 | 3 | 1 |  | CONTROLADO | OK
447 |  |  | JUEGO LLAVE ALLEN LARGAS PUNTA DE BOLA MM TRUPER 10 PIEZAS |  |  |  |  | 5278 | A-06-11 | 2 | 1 |  | CONTROLADO | OK
448 |  |  | JUEGO LLAVE ALLEN LARGAS PUNTA DE BOLA PULGADAS TRUPER 07 PIEZAS |  |  |  |  | 5279 | A-06-11 | 0 | 1 |  | MEDIO | REVISAR STOCK MÍNIMO
449 |  |  | JUEGO LLAVE TORX-9 CODIGO : 15554 TTRUPER - 9 PIEZAS |  |  |  |  | 5293 | A-06-12 | 0 | 1 |  | MEDIO | REVISAR STOCK MÍNIMO
450 |  |  | JUEGO PINTURA EPOXICO TITANIC / COLOR: AMARILLO / 03 COMPONENTES |  |  |  |  | 8306 | QUIMICOS | 2 | 1 |  | CONTROLADO | OK
451 |  |  | JUEGO PINTURA EPOXICO TITANIC / COLOR: AZUL ELECTRICO / 03 COMPONENTES |  |  |  |  | 8303 | QUIMICOS | 9 | 1 |  | CONTROLADO | OK
452 |  |  | JUEGO PINTURA EPOXICO TITANIC / COLOR: BLANCO / 03 COMPONENTES |  |  |  |  | 8305 | QUIMICOS | 0 | 1 |  | MEDIO | REVISAR STOCK MÍNIMO
453 |  |  | JUEGO PINTURA EPOXICO TITANIC / COLOR: GRIS CLARO / 03 COMPONENTES |  |  |  |  | 7850 | QUIMICOS | 0 | 1 |  | MEDIO | REVISAR STOCK MÍNIMO
454 |  |  | JUEGO PINTURA EPOXICO TITANIC / COLOR: GRIS OSCURO / 03 COMPONENTES |  |  |  |  | 8304 | QUIMICOS | 0 | 1 |  | MEDIO | REVISAR STOCK MÍNIMO
455 |  |  | JUEGOS DE AZUL ULTRAMAR EPOXICO 100 |  |  |  |  | 9342 | QUIMICOS | 10 | 1 |  | CONTROLADO | OK
456 |  |  | JUEGOS DE BLANCO EPOXICO 100 |  |  |  |  | 9339 | QUIMICOS | 0 | 1 |  | MEDIO | REVISAR STOCK MÍNIMO
457 |  |  | JUEGOS DE GRIS OSCURO EPOXICO 100 |  |  |  |  | 9343 | QUIMICOS | 0 | 1 |  | MEDIO | REVISAR STOCK MÍNIMO
458 |  |  | JUNTA DE ALUMINIO MODELO CP1268-AL |  |  |  |  | 6128 | C-07-07 | 79 | 1 |  | CONTROLADO | OK
459 |  |  | JUNTA DE EXPANSIÓN DE TELA ROJA PARA ALTA TEMPERATURA SEGÚN MEDIDA |  |  |  |  | 7101 | C-10-06 | 1 | 1 |  | CONTROLADO | OK
460 |  |  | JUNTA P/ INTERCAMBIADOR C6, EN CALIDAD EPDM HT. |  |  |  |  | 9256 | TECHO A | 17 | 1 |  | CONTROLADO | OK
461 |  |  | JUNTA PARA INTERCAMBIADOR EUROCAL 18 INTERMEDIA EN EPDM |  |  |  |  | 5918 | A-06-21 | 50 | 1 |  | CONTROLADO | OK
462 |  |  | JUNTA PARA INTERCAMBIADOR M6M INTERMEDIA EN EPDM |  |  |  |  | 5916 | A-07-27 | 20 | 1 |  | CONTROLADO | OK
463 |  |  | JUNTA PARA INTERCAMBIADOR EN EPDM-HT, UTP-37 |  |  |  |  | 6462 | A-05-23 | 42 | 1 |  | CONTROLADO | OK
464 |  |  | JUNTA PARA INTERCAMBIADOR H-17 EN CALIDAD NBR-HT |  |  |  |  | 5781 | A-05-25 | 0 | 1 |  | MEDIO | REVISAR STOCK MÍNIMO
465 |  |  | KIT DE LAINAS P1GX117890 |  |  |  |  | 9991 | C-08-26 | 0 | 1 |  | MEDIO | REVISAR STOCK MÍNIMO
466 |  |  | KIT DE SELLO D PARA BOMBA AC+216 |  |  |  |  | 9234 | C-08-08 | 1 | 1 |  | CONTROLADO | OK
467 |  |  | KIT INSPECCION ICS,ICM,ICLX- 65/80 ( BATERIA VALVULAS ) |  |  |  |  | 6725 | C-06-11 | 0 | 1 |  | MEDIO | REVISAR STOCK MÍNIMO
468 |  |  | KIT SELLO C100 / CARBON, BASE, ORING, RESORTE |  |  |  |  | 8152 | C-11-17 | 2 | 1 |  | CONTROLADO | OK
469 |  |  | KIT SELLO C216 / CARBON, BASE, ORING, RESORTE |  |  |  |  | 8151 | C-11-16 | 0 | 1 |  | MEDIO | REVISAR STOCK MÍNIMO
470 |  |  | KIT SELLO MECANICO 3M 32-160/3.06 |  |  |  |  | 9416 | C-08-28 | 2 | 1 |  | CONTROLADO | OK
471 |  |  | KIT SELLO MECANICO SIMPLE / TIPO: CARBON/CERAMICA/VITON / MODELO: 030 |  |  |  |  | 8434 | C-11-22 | 7 | 1 |  | CONTROLADO | OK
472 |  |  | KIT SELLO MECANICO SIMPLE / TIPO: CARBON/CERAMICA/VITON / MODELO: 060/130 |  |  |  |  | 8437 | C-11-19 | 3 | 1 |  | CONTROLADO | OK
473 |  |  | KIT SELLO MECANICO SIMPLE / TIPO: SILICIO/SILICIO/VITON / MODELO: 030 |  |  |  |  | 8435 | B-02-01 | 2 | 1 |  | CONTROLADO | OK
474 |  |  | LAMPARA PARA EQUIPO UV 18GPM |  |  |  |  | 8759 | C-12-14 | 1 | 1 |  | CONTROLADO | OK
475 |  |  | LEVEL PROBE LELL4-LELL5 COD 1410532 |  |  |  |  | 6541 | TECHO B | 5 | 1 |  | CONTROLADO | OK
476 |  |  | LEVEL RELAY LSLL4 COD. 1340460N |  |  |  |  | 6546 | C-10-18 | 1 | 1 |  | CONTROLADO | OK
477 |  |  | LEVEL RELAY LSLL5-LSLH COD.1340450N |  |  |  |  | 6545 | C-10-18 | 1 | 1 |  | CONTROLADO | OK
478 |  |  | LIJA #60 |  |  |  |  | 5035 | A-05-07 | 0 | 1 |  | MEDIO | REVISAR STOCK MÍNIMO
479 |  |  | LIJA AGUA N°150 |  |  |  |  | 7926 | A-03-14 | 0 | 1 |  | MEDIO | REVISAR STOCK MÍNIMO
480 |  |  | LIJA AGUA GRANO PARA FIERRO N°220 ASA |  |  |  |  | 5222 | A-05-07 | 10 | 1 |  | CONTROLADO | OK
481 |  |  | LIJA N° 180 |  |  |  |  | 4411 | A-05-07 | 8 | 1 |  | CONTROLADO | OK
482 |  |  | LIJA Nº 400 |  |  |  |  | 1529 | A-04-07 | 0 | 1 |  | MEDIO | REVISAR STOCK MÍNIMO
483 |  |  | LIJA Nº 80 |  |  |  |  | 1528 | A-05-08 | 0 | 1 |  | MEDIO | REVISAR STOCK MÍNIMO
484 |  |  | LIJA P/FIERRO N40 |  |  |  |  | 7740 | A-02-12 | 11 | 1 |  | CONTROLADO | OK
485 |  |  | LIJA PARA FIERRO N° 50 |  |  |  |  | 7924 | A-05-12 | 18 | 1 |  | CONTROLADO | OK
486 |  |  | LIJA PARA FIERRO N° 80 |  |  |  |  | 7925 | A-05-07 | 0 | 1 |  | MEDIO | REVISAR STOCK MÍNIMO
487 |  |  | LIMIT 24VDC FOR FILTER 150 D A54L CODIGO:E00554L |  |  |  |  | 8675 | A-04-03 | 12 | 1 |  | CONTROLADO | OK
488 |  |  | LIMPIADOR DE CONTACTOS 3 EN UNO TECNICO |  |  |  |  | 7726 | A-05-08 | 3 | 1 |  | CONTROLADO | OK
489 |  |  | LLAVE CADENA DE 12" MARCA RIDGID. |  |  |  |  | 5868 | A-06-04 | 1 | 1 |  | CONTROLADO | OK
490 |  |  | LLAVE DE BOCA DE CAJA DE RETENCIÓN PARA UNIÓN SMS DE 3" ACERO INOX |  |  |  |  | 5551 | A-06-19 | 0 | 1 |  | MEDIO | REVISAR STOCK MÍNIMO
491 |  |  | LLAVE DIFERENCIAL 40 MA |  |  |  |  | 8150 | C-12-01 | 1 | 1 |  | CONTROLADO | OK
492 |  |  | LLAVE FRANCESA 8" STANLEY |  |  |  |  | 5284 | A-06-12 | 1 | 1 |  | CONTROLADO | OK
493 |  |  | LLAVE FRANCESA 6" TRUPER |  |  |  |  | 6274 | A-05-05 | 0 | 1 |  | MEDIO | REVISAR STOCK MÍNIMO
494 |  |  | LLAVE STILLSON DE 8".STANLEY. |  |  |  |  | 5875 | A-06-12 | 0 | 1 |  | MEDIO | REVISAR STOCK MÍNIMO
495 |  |  | LLAVE UNIVERSAL DE CADENA TRUPER LLC-801 4 3/4 PULG |  |  |  |  | 7734 | A-06-07 | 0 | 1 |  | MEDIO | REVISAR STOCK MÍNIMO
496 |  |  | LOCTITE 242 / 50 ML |  |  |  |  | 8376 | A-05-10 | 6 | 1 |  | CONTROLADO | OK
497 |  |  | LOCTITE 401 - PEGAMENTO INSTANTÁNEO |  |  |  |  | 7274 | A-03-04 | 0 | 1 |  | MEDIO | REVISAR STOCK MÍNIMO
498 |  |  | LOGO 12/24RCE, MÓDULO LÓGICO FA/E/S: 12/DC 24 V/RELÉ, 6ED1052-1MD08-0BA2 |  |  |  |  | 9534 | C-10-26 | 2 | 1 |  | CONTROLADO | OK
499 |  |  | LOGO! 230RCE,MÓDULO LÓGICO, DISPL. FA/E/S: 115 V/230 V/RELÉ, 8 DI/4 DO, MEM. 400 BLOQUES, |  |  |  |  | 9540 | C-10-28 | 1 | 1 |  | CONTROLADO | OK
500 |  |  | LOGO!POWER 24 V / 4 A FUENTE ALIMENTACTION ESTABILIZ. ENTRADA: 100 |  |  |  |  | 9539 | C-10-27 | 2 | 1 |  | CONTROLADO | OK
501 |  |  | LUBRICADOR AUTOMÁTICO - LAGD 125/WA2 |  |  |  |  | 8319 | A-05-08 | 0 | 1 |  | MEDIO | REVISAR STOCK MÍNIMO
502 |  |  | LUBRICANTE PROTECTOR NICKEL ANTI-SEIZE 77164 LOCTITE |  |  |  |  | 6670 | A-05-09 | 1 | 1 |  | CONTROLADO | OK
503 |  |  | LUBRICANTES PARA CORREAS Y FAJAS - 12 OZ - PERMATEX |  |  |  |  | 8142 | A-04-19 | 1 | 1 |  | CONTROLADO | OK
504 |  |  | Llave Térmica 3x40 Engrampe General Electric |  |  |  |  | 5850 | A-05-13 | 3 | 1 |  | CONTROLADO | OK
505 |  |  | M0024032-HC23 MOTOR REDUCER HYDROMEC PQ50FB-1/30- S24 |  |  |  |  | 9375 | B-02-01 | 0 | 1 |  | MEDIO | REVISAR STOCK MÍNIMO
506 |  |  | M0100061 SHIFTING VALVE FOR VACUUM PUMP |  |  |  |  | 9377 | B-02-04 | 2 | 1 |  | CONTROLADO | OK
507 | CASCADO | BOMBA DE VACIO CRONOS | M010300-1 ANTI-VIBRATION FOR VACUUM PUMP | ANTIVIBRATORIO |  |  | RAJADURA EN COMPONENTES DE BOMBA DE VACIO | 9376 | C-01-22 | 4 | 1 | ALTA | CONTROLADO | OK
508 |  |  | MAGUERA DE JEBE Y LONA P/AGUA 1/2" ROJO |  |  |  |  | 4933 | B-01-04 | 50 | 1 |  | CONTROLADO | OK
509 |  |  | MALETA P/HERRAMIENTAS 16" TRUPER |  |  |  |  | 8109 | TECHO A | 0 | 1 |  | MEDIO | REVISAR STOCK MÍNIMO
510 |  |  | MANGA FILTRANTE DE 120 X 610 MM |  |  |  |  | 4907 | D-01-02 | 5 | 1 |  | CONTROLADO | OK
511 |  |  | MANGA FILTRANTE DE 125 X 2600 MM |  |  |  |  | 4906 | D-01-02 | 10 | 1 |  | CONTROLADO | OK
512 |  |  | MANGA FILTRANTE DE 160 X 2100 MM |  |  |  |  | 4905 | B-03-05 | 11 | 1 |  | CONTROLADO | OK
513 |  |  | MANGAS FILTRANTES POLIESTER PTFE 450GR 144 MM X 103 MTS |  |  |  |  | 8063 | B-01-04 | 0 | 1 |  | MEDIO | REVISAR STOCK MÍNIMO
514 |  |  | MANGUERA DE AIRE DE 10 MM |  |  |  |  | 4929 | B-01-05 | 200 | 1 |  | CONTROLADO | OK
515 |  |  | MANGUERA DE AIRE DE 6 MM |  |  |  |  | 4927 | B-01-03 | 200 | 1 |  | CONTROLADO | OK
516 |  |  | MANGUERA DE AIRE DE 8 MM |  |  |  |  | 4928 | B-01-01 | 200 | 1 |  | CONTROLADO | OK
517 |  |  | MANGUERA DE JEBE Y LONA 3/42" P/AGUA Y AIRE 300 PSI |  |  |  |  | 5095 | ESQUINA | 50 | 1 |  | CONTROLADO | OK
518 |  |  | MANGUERA NEUMATICA N°8 |  |  |  |  | 5239 | B-03-05 | 200 | 1 |  | CONTROLADO | OK
519 |  |  | MANGUITO DE FIJACION H-308 |  |  |  |  | 6212 | C-09-03 | 4 | 1 |  | CONTROLADO | OK
520 |  |  | MANGUITO H-309 |  |  |  |  | 6214 | C-09-02 | 2 | 1 |  | CONTROLADO | OK
521 |  |  | MANICOTTO RJM-01-20-PLASTICA (DIAMETRO INTERNO=20)/CODIGO:C009RJM0120/ROTURA (DIAMETRO INTERNO=20)/CODIGO:C009RJM0120/ROTURA |  |  |  |  | 8672 | PISO | 8 | 1 |  | CONTROLADO | OK
522 |  |  | MANOMETRO |  |  |  |  | 4254 | A-04-01 | 2 | 1 |  | CONTROLADO | OK
523 |  |  | MANOMETRO / 9533-1008-011 |  |  |  |  | 5686 | A-04-01 | 2 | 1 |  | CONTROLADO | OK
524 |  |  | MANOMETRO BOURDON DIAL: 4 1/2" CONEXIÓN: 1/2" NPT RANGO: 0-160 PSI / |  |  |  |  | 6663 | A-04-01 | 0 | 1 |  | MEDIO | REVISAR STOCK MÍNIMO
525 |  |  | MASCARA DE SEGURIDAD PARA AMONIACO / CARA COMPLETA |  |  |  |  | 4611 | B-03-04 | 1 | 1 |  | CONTROLADO | OK
526 |  |  | MEDIDOR DE AGUA 1 1/4 - ELSTER MODELO M120 |  |  |  |  | 7903 | A-01-21 | 0 | 1 |  | MEDIO | REVISAR STOCK MÍNIMO
527 |  |  | MEDIDOR DE AGUA EISTER / CONEXIÓN 3/4 / MODELO: M170 |  |  |  |  | 7788 | A-06-16 | 0 | 1 |  | MEDIO | REVISAR STOCK MÍNIMO
528 |  |  | MEDIDOR PARA AGUA- MODELO MJ SDC (40Z) |  |  |  |  | 8335 | A-04-25 | 1 | 1 |  | CONTROLADO | OK
529 |  |  | MEMBRANA DE POLIAMIDA 4"X40" - MARCA:FILMTEC. |  |  |  |  | 4449 | TECHO B | 9 | 1 |  | CONTROLADO | OK
530 |  |  | MEMORIA PARA PLC S7-300 512KB CODIGO 6ES7953-8LJ31-0AA0 SIEMENS |  |  |  |  | 6289 | A-04-05 | 1 | 1 |  | CONTROLADO | OK
531 |  |  | MINI SIRENA ROJA / MODELO: MS-190 |  |  |  |  | 8370 | A-04-02 | 1 | 1 |  | CONTROLADO | OK
532 |  |  | MODULO LOGICO LOGO / COD: AM2 - 6ED1 055-1MA00-0BA0 / SIEMENS |  |  |  |  | 8129 | C-11-09 | 1 | 1 |  | CONTROLADO | OK
533 |  |  | MODULO LOGICO LOGO / COD: AM2 AQ- 6ED1 055-1MM00-0BA1 / SIEMENS |  |  |  |  | 8130 | C-11-10 | 1 | 1 |  | CONTROLADO | OK
534 |  |  | MODULO LOGICO LOGO / COD: DM16 230R - 6ED1 055-1FB10-0BA0 / SIEMENS |  |  |  |  | 8128 | C-11-08 | 2 | 1 |  | CONTROLADO | OK
535 |  |  | MORDAZAS 24 x 25 x 100 PARA ENVASADORA MANUAL |  |  |  |  | 8743 | C-08-06 | 4 | 1 |  | CONTROLADO | OK
536 |  |  | MOTOR MOUNTPLATE CHAMBER CONNECTION ZB600407 |  |  |  |  | 9583 | C-10-05 | 1 | 1 |  | CONTROLADO | OK
537 |  |  | MOTOR REDUCTOR CM000108 0.18KW - 1:11 |  |  |  |  | 9124 | B-02-01 | 1 | 1 |  | CONTROLADO | OK
538 |  |  | MOTOR WHEEL CODIGO T1520301 |  |  |  |  | 8586 | C-08-19 | 2 | 1 |  | CONTROLADO | OK
539 |  |  | MOTORREDUCTOR HIDROMECO PQ50FB-1/77-SN24 V6 CM000463 |  |  |  |  | 9247 | A-02-30 | 0 | 1 |  | MEDIO | REVISAR STOCK MÍNIMO
540 |  |  | MOTORREDUCTOR M3IV40UO3A-63 M00240875-HC23 |  |  |  |  | 9246 | A-04-26 | 0 | 1 |  | MEDIO | REVISAR STOCK MÍNIMO
541 |  |  | Martillo de Bola Stanley 1-54-724 |  |  |  |  | 5294 | A-07-02 | 0 | 1 |  | MEDIO | REVISAR STOCK MÍNIMO
542 |  |  | MÓDULO DE FUNCIÓN ICS 65/80 |  |  |  |  | 6561 | A-05-07 | 0 | 1 |  | MEDIO | REVISAR STOCK MÍNIMO
543 |  |  | MÓDULO PF750-24V I/O 2AI,2AO,6DI,2RO |  |  |  |  | 5835 | C-11-07 | 1 | 1 |  | CONTROLADO | OK
544 |  |  | NIPLE 1 1/2" |  |  |  |  | 8185 | A-03-07 | 0 | 1 |  | MEDIO | REVISAR STOCK MÍNIMO
545 |  |  | NIPLE 1" |  |  |  |  | 8184 | A-03-06 | 3 | 1 |  | CONTROLADO | OK
546 |  |  | NIPLE 3/4 |  |  |  |  | 8183 | A-03-07 | 4 | 1 |  | CONTROLADO | OK
547 |  |  | NIPLE 3/8 |  |  |  |  | 8181 | A-03-07 | 4 | 1 |  | CONTROLADO | OK
548 |  |  | NIPLE DE ACERO INOX. HEXAGONAL CON COLA DE PESCADO Y ROSCADO M8 |  |  |  |  | 7884 | A-02-14 | 20 | 1 |  | CONTROLADO | OK
549 |  |  | NIPLE EN ACERO INOXIDABLE 1/2 X 2" C - 316 |  |  |  |  | 5048 | PALETA | 0 | 1 |  | MEDIO | REVISAR STOCK MÍNIMO
550 |  |  | O-RING DI TENUTA OR 4362 EP005804362 |  |  |  |  | 9576 | C-10-05 | 3 | 1 |  | CONTROLADO | OK
551 |  |  | OLEO MATE VENCEDOR BLANCO 1 GL |  |  |  |  | 7851 | QUIMICOS | 10 | 1 |  | CONTROLADO | OK
552 |  |  | ORING 4387 B034487 |  |  |  |  | 9241 | C-05-27 | 2 | 1 |  | CONTROLADO | OK
553 |  |  | ORING INTERCONECTOR DE MENBRANA / OSMOSIS |  |  |  |  | 7431 | C-06-10 | 25 | 1 |  | CONTROLADO | OK
554 |  |  | ORING SIMPLE 060-130 / MANGUITO ZIRCONIA (ITEM83) |  |  |  |  | 7866 | C-11-02 | 4 | 1 |  | CONTROLADO | OK
555 |  |  | ORING TAPA DE MENBRANA / OSMOSIS |  |  |  |  | 7432 | C-06-10 | 9 | 1 |  | CONTROLADO | OK
556 |  |  | ORN 2-117 D=70 FDASIL |  |  |  |  | 4562 | PALETA | 0 | 1 |  | MEDIO | REVISAR STOCK MÍNIMO
557 |  |  | OVERHAUL KIT ICS 65 - 027H6018 ( INGRESO TANQUE SEPARADOR ) |  |  |  |  | 6727 | A-07-13 | 2 | 1 |  | CONTROLADO | OK
558 |  |  | OVERHAUL KIT REG -SA / SB 15-20 - 148B6175 ( INGRESO TANQUE SEPARADOR ) |  |  |  |  | 6723 | A-06-02 | 2 | 1 |  | CONTROLADO | OK
559 |  |  | P0004834 SPROCKET CHAIN IN STAINLESS STEEL |  |  |  |  | 9374 | C-06-23 | 2 | 1 |  | CONTROLADO | OK
560 |  |  | PANEL DE CONTROL P/VARIADOR MODELO ACS310 |  |  |  |  | 7909 | C-08-04 | 2 | 1 |  | CONTROLADO | OK
561 |  |  | PASADOR ACERO INOXIDABLE 55X2MM |  |  |  |  | 6454 | A-02-07 | 100 | 1 |  | CONTROLADO | OK
562 |  |  | PASTA AZUL DE PRUSIA / 18 GRM |  |  |  |  | 8375 | C-06-04 | 4 | 1 |  | CONTROLADO | OK
563 |  |  | PEGAMENTO PARA PLACAS ALFA LAVAL |  |  |  |  | 5637 | A-05-14 | 3 | 1 |  | CONTROLADO | OK
564 |  |  | PERNO CONCENTRICO/CODIGO:ZB300550-3/ROTURA |  |  |  |  | 8653 | C-09-05 | 8 | 1 |  | CONTROLADO | OK
565 |  |  | PERNO DI APOGGIO/CODIGO:P0001970/ROTURA |  |  |  |  | 8667 | PISO | 6 | 1 |  | CONTROLADO | OK
566 |  |  | PERNO ECCENTRICO/CODIGO:ZB300550-4/ROTURA |  |  |  |  | 8654 | C-08-09 | 8 | 1 |  | CONTROLADO | OK
567 |  |  | PERNO HEXAGONAL M6X20MM INOXIDABLE |  |  |  |  | 7845 | A-04-12 | 100 | 1 |  | CONTROLADO | OK
568 |  |  | PERNO HEXAGONAL MILIMETRICO M6X30MM ACERO INOX. |  |  |  |  | 6918 | A-03-22 | 100 | 1 |  | CONTROLADO | OK
569 |  |  | PERNO INOX HEXAGONAL M10 X 50 + ARANDELA PLANA + ARANDELA PRESION + TUERCA |  |  |  |  | 7773 | A-02-28 | 0 | 1 |  | MEDIO | REVISAR STOCK MÍNIMO
570 |  |  | PERNO INOX HEXAGONAL M12 X 50 + ARANDELA PLANA + ARANDELA PRESION + TUERCA |  |  |  |  | 7774 | A-01-13 | 0 | 1 |  | MEDIO | REVISAR STOCK MÍNIMO
571 |  |  | PERNO INOX HEXAGONAL M6 X 50 + ARANDELA PLANA + ARANDELA PRESION + TUERCA |  |  |  |  | 7771 | A-02-28 | 0 | 1 |  | MEDIO | REVISAR STOCK MÍNIMO
572 |  |  | PERNO INOX HEXAGONAL M8 X 50 + ARANDELA PLANA + ARANDELA PRESION + TUERCA |  |  |  |  | 7772 | A-02-28 | 0 | 1 |  | MEDIO | REVISAR STOCK MÍNIMO
573 |  |  | PERNO INOX SOCKET M10 X 50 + ARANDELA PLANA + ARANDELA PRESION + TUERCA |  |  |  |  | 7769 | A-01-14 | 100 | 1 |  | CONTROLADO | OK
574 |  |  | PERNO INOX SOCKET M12 X 50 + ARANDELA PLANA + ARANDELA PRESION + TUERCA |  |  |  |  | 7770 | A-02-14 | 50 | 1 |  | CONTROLADO | OK
575 |  |  | PERNO INOX SOCKET M8 X 50 + ARANDELA PLANA + ARANDELA PRESION + TUERCA |  |  |  |  | 7768 | A-02-27 | 50 | 1 |  | CONTROLADO | OK
576 |  |  | PERNOS AUTORROSCANTES 1/2" |  |  |  |  | 5767 | A-03-22 | 0 | 1 |  | MEDIO | REVISAR STOCK MÍNIMO
577 |  |  | PHOTOCELL QS30FF200Q |  |  |  |  | 8580 | C-08-21 | 1 | 1 |  | CONTROLADO | OK
578 |  |  | PIGNONE COMANDO COCLEA Z=16 - PASSO 3/8 ZA0361017 |  |  |  |  | 9581 | C-08-09 | 1 | 1 |  | CONTROLADO | OK
579 |  |  | PIGNONE DOPPIO PER CATENA Z=16 P=12.7. P0004605 |  |  |  |  | 9586 | C-07-08 | 1 | 1 |  | CONTROLADO | OK
580 |  |  | PINTURA EN SPRAY BLANCO MATE |  |  |  |  | 7408 | A-06-23 | 7 | 1 |  | CONTROLADO | OK
581 |  |  | PINTURA EN SPRAY NEGRO MATE |  |  |  |  | 7407 | A-05-23 | 0 | 1 |  | MEDIO | REVISAR STOCK MÍNIMO
582 |  |  | PINTURA EN SPRAY/KNAUF/AZUL CLARO/-/-/- |  |  |  |  | 7584 | A-04-19 | 0 | 1 |  | MEDIO | REVISAR STOCK MÍNIMO
583 |  |  | PINTURA EN SPRAY/KNAUF/BLANCO BRILLANTE/-/-/- |  |  |  |  | 7582 | B-03-04 | 18 | 1 |  | CONTROLADO | OK
584 |  |  | PINTURA EN SPRAY/KNAUF/BLANCO HUMO/-/-/- |  |  |  |  | 7585 | A-06-20 | 10 | 1 |  | CONTROLADO | OK
585 |  |  | PINTURA EN SPRAY/KNAUF/NEGRO BRILLANTE/-/-/- |  |  |  |  | 7583 | A-05-21 | 0 | 1 |  | MEDIO | REVISAR STOCK MÍNIMO
586 |  |  | PINTURA LATEX COLOR BLANCO |  |  |  |  | 3447 | QUIMICOS | 3 | 1 |  | CONTROLADO | OK
587 |  |  | PINTURA LÁTEX SUPERIOR MASTERLAST / COLOR: BLANCO / 20 L |  |  |  |  | 8326 | QUIMICOS | 0 | 1 |  | MEDIO | REVISAR STOCK MÍNIMO
588 |  |  | PINTURA SPRAY / COLOR: ALUMINIO |  |  |  |  | 7792 | A-01-20 | 20 | 1 |  | CONTROLADO | OK
589 |  |  | PINTURA SPRAY 400 ML COLOR AZUL ABRO |  |  |  |  | 5235 | A-02-25 | 10 | 1 |  | CONTROLADO | OK
590 |  |  | PINTURA TRAFICO AMARILLO |  |  |  |  | 2928 | QUIMICOS | 12 | 1 |  | CONTROLADO | OK
591 |  |  | PISTON M1525 |  |  |  |  | 9466 | C-11-27 | 2 | 1 |  | CONTROLADO | OK
592 |  |  | PLACA DE ACERO INOX 316 EUROCAL 18 INTERMEDIA |  |  |  |  | 5919 | PALETA | 90 | 1 |  | CONTROLADO | OK
593 |  |  | PLACA DE ACERO INOX 316 M6M INTERMEDIA |  |  |  |  | 5917 | PALETA | 79 | 1 |  | CONTROLADO | OK
594 |  |  | PLACA DOBLE NYLON P/TOMACORRIENTE ANARANJADO / LEVITON |  |  |  |  | 7842 | A-04-08 | 5 | 1 |  | CONTROLADO | OK
595 |  |  | PLACA P/ INTERCAMBIADOR C6, AC. INOX. 316 0.6 MM ESP. |  |  |  |  | 9257 | PALETA | 15 | 1 |  | CONTROLADO | OK
596 |  |  | PLACAS AC. INOX INTERMEDIA TLWS-250 P/AMONIACO |  |  |  |  | 6556 | PALETA | 61 | 1 |  | CONTROLADO | OK
597 |  |  | PLACAS PARA INTERCAMBIADOR EN AC.INOX , UTP-37 |  |  |  |  | 6461 | PALETA | 39 | 1 |  | CONTROLADO | OK
598 |  |  | POTENCIOMETRO 22MM IP66 10K OHMS EATON |  |  |  |  | 6206 | C-08-02 | 8 | 1 |  | CONTROLADO | OK
599 |  |  | POTENCIOMETRO 22MM IP66 5K OHMS EATON |  |  |  |  | 6205 | C-08-03 | 7 | 1 |  | CONTROLADO | OK
600 |  |  | POTENCIÓMETRO DIGITAL 77X35 MM EMKO / MODELO : EPM-3790 |  |  |  |  | 5846 | C-08-06 | 2 | 1 |  | CONTROLADO | OK
601 |  |  | PREFILTROS SN 11 N 95 |  |  |  |  | 3416 | C-05-12 | 6 | 1 |  | CONTROLADO | OK
602 |  |  | PRESOSTATO DANFOSS KPI-35, 2-8 BAR |  |  |  |  | 5408 | C-05-04 | 0 | 1 |  | MEDIO | REVISAR STOCK MÍNIMO
603 |  |  | PRESSURE SWITCH PSHH5 COD. 2240300N |  |  |  |  | 6540 | A-03-01 | 1 | 1 |  | CONTROLADO | OK
604 |  |  | PROFECT 16 TEETH 1/2" |  |  |  |  | 8589 | C-06-24 | 0 | 1 |  | MEDIO | REVISAR STOCK MÍNIMO
605 |  |  | PROGRAMADORES SIEMENS RMG88.62C2 |  |  |  |  | 5409 | A-06-15 | 1 | 1 |  | CONTROLADO | OK
606 |  |  | PROTEZIONE ZONA SCANN P0007103 |  |  |  |  | 9589 | ESQUINA | 1 | 1 |  | CONTROLADO | OK
607 |  |  | PULSADOR COLOR ROJO 22MM |  |  |  |  | 6870 | C-10-05 | 1 | 1 |  | CONTROLADO | OK
608 |  |  | PULSADOR COLOR VERDE 22MM |  |  |  |  | 6869 | C-10-04 | 0 | 1 |  | MEDIO | REVISAR STOCK MÍNIMO
609 |  |  | PULSADOR DE MARCHA / COLOR: VERDE |  |  |  |  | 8530 | C-10-04 | 2 | 1 |  | CONTROLADO | OK
610 |  |  | PULSADOR DE PARADA TIPO HONGO CON TRABA (ROJO) NC - SPR2 |  |  |  |  | 818 | C-08-04 | 0 | 1 |  | MEDIO | REVISAR STOCK MÍNIMO
611 |  |  | PULSADOR RASANTE CON PILOTO / COLOR: VERDE |  |  |  |  | 8534 | C-10-04 | 2 | 1 |  | CONTROLADO | OK
612 |  |  | PUNTA EN CARBURO DE TUNGSTENO - SKYM21 |  |  |  |  | 6538 | C-07-08 | 0 | 1 |  | MEDIO | REVISAR STOCK MÍNIMO
613 |  |  | PUNTERO HEXAGONAL N°8 - IMANTADO |  |  |  |  | 8357 | A-04-12 | 7 | 1 |  | CONTROLADO | OK
614 |  |  | QUIMICO ANTICRUSTANTE |  |  |  |  | 8604 | QUIMICOS | 80 | 1 |  | CONTROLADO | OK
615 |  |  | QUIVA - 1030 ANTICORROSIVO PARA TANQUE Y LÍNEAS DE CONDENSADO |  |  |  |  | 6241 | QUIMICOS | 40 | 1 |  | CONTROLADO | OK
616 |  |  | QUIVA - 1199 SECUESTRANTE DE OXÍGENO DISUELTO CON CATALIZADOR |  |  |  |  | 6240 | QUIMICOS | 40 | 1 |  | CONTROLADO | OK
617 |  |  | QUIVA - 13259 DISPERSANTE ,ANTIESPUMANTE Y ANTICRUSTANTE |  |  |  |  | 6239 | QUIMICOS | 40 | 1 |  | CONTROLADO | OK
618 |  |  | QUIVA-2025 :PRODUCTO INHIBIDOR DE INCRUSTACIÓN Y CORROSIÓN DE CIRCUITO CERRADO DE AGUA DE ENFRIAMIENTO. |  |  |  |  | 6334 | QUIMICOS | 0 | 1 |  | MEDIO | REVISAR STOCK MÍNIMO
619 |  |  | QUIVA-2047: DISPERSANTE SISTEMAS DE ENFRIAMIENTO ABIERTO. |  |  |  |  | 6337 | QUIMICOS | 0 | 1 |  | MEDIO | REVISAR STOCK MÍNIMO
620 |  |  | QUIVA-2078: BIOCIDA |  |  |  |  | 6338 | QUIMICOS | 0 | 1 |  | MEDIO | REVISAR STOCK MÍNIMO
621 |  |  | QUIVA-2152: PRODUCTO BIOCIDA. AMPLIO ESPECTRO EN EL CONTROL MICROBIOLÓGICO EN SISTEMAS DE ENFRIAMIENTO. |  |  |  |  | 6336 | QUIMICOS | 0 | 1 |  | MEDIO | REVISAR STOCK MÍNIMO
622 |  |  | QUIVA2031:DISPERSANTE,INHIBIDOR DE INCRUSTACIÓN Y CORROSIÓN DE SISTEMAS ABIERTOS DE AGUA DE ENFRIAMIENTO. |  |  |  |  | 6335 | QUIMICOS | 0 | 1 |  | MEDIO | REVISAR STOCK MÍNIMO
623 |  |  | QUIVAREGEN-10 / HCL AL 9.9% |  |  |  |  | 10150 | QUIMICOS | 0 | 1 |  | MEDIO | REVISAR STOCK MÍNIMO
624 |  |  | REDUCCION DE 1" (LISO) |  |  |  |  | 8206 | C-05-16 | 5 | 1 |  | CONTROLADO | OK
625 |  |  | REDUCCION DE 1" (ROSCA) |  |  |  |  | 8204 | C-05-15 | 5 | 1 |  | CONTROLADO | OK
626 |  |  | REDUCCION DE 3/4" (LISO) |  |  |  |  | 8207 | C-05-14 | 5 | 1 |  | CONTROLADO | OK
627 |  |  | REDUCCION DE 3/4" (ROSCA) |  |  |  |  | 8205 | C-05-13 | 5 | 1 |  | CONTROLADO | OK
628 |  |  | REFLECTOR LED / POTENCIA: 100W / MODELO: SLIM / 220 VAC - IP65 |  |  |  |  | 8385 | A-02-29 | 2 | 1 |  | CONTROLADO | OK
629 |  |  | REFLECTOR LED / POTENCIA: 200W / MODELO: SLIM / 220 VAC - IP65 |  |  |  |  | 8386 | B-02-05 | 0 | 1 |  | MEDIO | REVISAR STOCK MÍNIMO
630 |  |  | REFLECTOR LED / POTENCIA: 400W / MODELO: SLIM / 220 VAC - IP65 |  |  |  |  | 8387 | B-03-05 | 0 | 1 |  | MEDIO | REVISAR STOCK MÍNIMO
631 |  |  | REFLECTOR LED / POTENCIA: 50W / MODELO: SLIM / 220 VAC - IP65 |  |  |  |  | 8388 | A-03-04 | 5 | 1 |  | CONTROLADO | OK
632 |  |  | REGISTRO DISCO - PART. 19 |  |  |  |  | 9292 | B-02-03 | 1 | 1 |  | CONTROLADO | OK
633 |  |  | REGULADOR DE CAUDAL NEUMATICA PARA MANGUERA 8 MM CONEXION 1/4 " FESTO |  |  |  |  | 6288 | A-06-08 | 0 | 1 |  | MEDIO | REVISAR STOCK MÍNIMO
634 |  |  | RELAY D ESTADO SOLIDO 220V, 200-400 WATTS PARA MOTOR /-/-/-/-/-ENVASADORA |  |  |  |  | 7472 | C-11-04 | 1 | 1 |  | CONTROLADO | OK
635 |  |  | RELE ELECTROMAGNETICO 6MM 6A 220 VAC/-/-/-/-/-CUARTO CALIENTE |  |  |  |  | 7459 | C-08-05 | 0 | 1 |  | MEDIO | REVISAR STOCK MÍNIMO
636 |  |  | RELE ELECTROMAGNETICO 6MM 6A 24 VDC/-/-/-/-/-CUARTO CALIENTE |  |  |  |  | 7458 | C-08-05 | 2 | 1 |  | CONTROLADO | OK
637 |  |  | RELE TERMICO 4-6 A / MODELO: LRD 10 |  |  |  |  | 8381 | C-10-11 | 0 | 1 |  | MEDIO | REVISAR STOCK MÍNIMO
638 |  |  | RELEY TERMICO GV2 ME 14 DE 6 A 10 AMP 220 V |  |  |  |  | 4827 | C-11-07 | 0 | 1 |  | MEDIO | REVISAR STOCK MÍNIMO
639 |  |  | REPUESTOS PARA CUCHILLA CUTTER |  |  |  |  | 7025 | A-05-02 | 6 | 1 |  | CONTROLADO | OK
640 |  |  | RESISTENCIA P/PUERTA TIPO CABLE 3.50MT. 220V. 84W QHA 12-2 // CÁMARA DE FRÍO |  |  |  |  | 7322 | C-08-12 | 3 | 1 |  | CONTROLADO | OK
641 |  |  | RESORTE DE ACERO INOXIDABLE |  |  |  |  | 6721 | C-01-25 | 200 | 1 |  | CONTROLADO | OK
642 |  |  | RESORTE MUELLE CONTRAPESO DERECHA COD.B0500180308D |  |  |  |  | 7096 | C-06-20 | 20 | 1 |  | CONTROLADO | OK
643 |  |  | RESORTE MUELLE CONTRAPESO IZQUIERDA COD.B0500180308S |  |  |  |  | 7095 | C-06-21 | 20 | 1 |  | CONTROLADO | OK
644 |  |  | RESORTE MUELLE DE BRAZOS COD.G0000606 |  |  |  |  | 7097 | C-05-23 | 8 | 1 |  | CONTROLADO | OK
645 |  |  | RESORTE PARA APILAR CARTON - B05018068 |  |  |  |  | 9201 | C-04-01 | 8 | 1 |  | CONTROLADO | OK
646 |  |  | RESORTES INOX. 304 8 MM X150MMX45 |  |  |  |  | 8717 | A-01-15 | 4 | 1 |  | CONTROLADO | OK
647 |  |  | RESORTES PARA FILTROS AUTO LIMPIANTES |  |  |  |  | 5256 | A-07-14 | 50 | 1 |  | CONTROLADO | OK
648 |  |  | RETEN |  |  |  |  | 4137 | C-08-09 | 0 | 1 |  | MEDIO | REVISAR STOCK MÍNIMO
649 |  |  | RETEN RADIAL DOBLE LABIO DE 25 X 42 X 7 |  |  |  |  | 8079 | C-05-07 | 8 | 1 |  | CONTROLADO | OK
650 |  |  | RETEN RADIAL DOBLE LABIO DE 30 X 42 X 8 |  |  |  |  | 4678 | C-02-05 | 6 | 1 |  | CONTROLADO | OK
651 |  |  | RETEN RADIAL DOBLE LABIO DE 35 X 47 X 7 |  |  |  |  | 4680 | C-06-12 | 16 | 1 |  | CONTROLADO | OK
652 |  |  | RETEN RADIAL DOBLE LABIO DE 50 X 68 X 10 |  |  |  |  | 4681 | C-09-17 | 9 | 1 |  | CONTROLADO | OK
653 |  |  | RETEN RADIAL DOBLE LABIO DE 80 X 100 X 12 |  |  |  |  | 4682 | C-06-05 | 6 | 1 |  | CONTROLADO | OK
654 |  |  | RETEN RADIAL DOBLE LABIO DE 85 X 125 X 12 |  |  |  |  | 4683 | C-02-04 | 6 | 1 |  | CONTROLADO | OK
655 |  |  | RETEN 115X140X12 |  |  |  |  | 8323 | C-04-08 | 3 | 1 |  | CONTROLADO | OK
656 |  |  | RETEN 30X62X7 TC |  |  |  |  | 8312 | C-08-08 | 0 | 1 |  | MEDIO | REVISAR STOCK MÍNIMO
657 |  |  | RETEN DE ACEITE P1GX000030013 |  |  |  |  | 9992 | C-08-26 | 1 | 1 |  | CONTROLADO | OK
658 |  |  | RETEN DE GRASA CENTRAL P1GX000030014 |  |  |  |  | 9993 | C-08-27 | 2 | 1 |  | CONTROLADO | OK
659 |  |  | RETEN RADIA DOBLE LABIO DE 35 X58 X 10 |  |  |  |  | 4685 | C-04-05 | 6 | 1 |  | CONTROLADO | OK
660 |  |  | RETEN RADIAL DOBLE LABIO DE 18 X 35 X 7 |  |  |  |  | 4686 | C-04-06 | 6 | 1 |  | CONTROLADO | OK
661 |  |  | RETEN RADIAL DOBLE LABIO DE 19 X 35 X 7 |  |  |  |  | 4687 | C-02-12 | 6 | 1 |  | CONTROLADO | OK
662 |  |  | RETEN RADIAL DOBLE LABIO DE 25 X45 X 8 |  |  |  |  | 4688 | C-01-11 | 6 | 1 |  | CONTROLADO | OK
663 |  |  | RETEN RADIAL DOBLE LABIO DE 30 X 45 X 8 |  |  |  |  | 4689 | C-10-12 | 6 | 1 |  | CONTROLADO | OK
664 |  |  | RETEN RADIAL DOBLE LABIO DE 40 X 54 X 7 |  |  |  |  | 4690 | C-04-04 | 6 | 1 |  | CONTROLADO | OK
665 |  |  | RETEN RADIAL DOBLE LABIO DE 40 X 62 X 8 MM |  |  |  |  | 4691 | C-03-09 | 6 | 1 |  | CONTROLADO | OK
666 |  |  | RETEN RADIAL 45X65X10 |  |  |  |  | 6560 | C-03-07 | 18 | 1 |  | CONTROLADO | OK
667 |  |  | RETEN RADIAL 68X45X12 SKF |  |  |  |  | 6387 | C-04-09 | 2 | 1 |  | CONTROLADO | OK
668 |  |  | RETEN RADIAL DOBLE LABIO - 49X39X8 |  |  |  |  | 8145 | C-08-10 | 1 | 1 |  | CONTROLADO | OK
669 |  |  | RETEN RADIAL DOBLE LABIO 20X35X7 |  |  |  |  | 6466 | C-09-10 | 8 | 1 |  | CONTROLADO | OK
670 |  |  | RETEN RADIAL DOBLE LABIO 30X40X7 |  |  |  |  | 8382 | C-10-11 | 0 | 1 |  | MEDIO | REVISAR STOCK MÍNIMO
671 |  |  | RETEN RADIAL DOBLE LABIO 35X52X7 |  |  |  |  | 8042 | C-05-04 | 2 | 1 |  | CONTROLADO | OK
672 |  |  | RETEN RADIAL DOBLE LABIO 40 X 72 X 10 |  |  |  |  | 5086 | C-03-08 | 9 | 1 |  | CONTROLADO | OK
673 |  |  | RETEN RADIAL DOBLE LABIO 80X125X12 |  |  |  |  | 6664 | C-09-12 | 10 | 1 |  | CONTROLADO | OK
674 |  |  | RETEN RADIAL DOBLE LABIO DE 48 X 65 X 8 |  |  |  |  | 4832 | C-03-16 | 0 | 1 |  | MEDIO | REVISAR STOCK MÍNIMO
675 |  |  | RETEN RADIAL DOBLE LABIO DE 20 X 35 X 8 |  |  |  |  | 4837 | C-05-07 | 2 | 1 |  | CONTROLADO | OK
676 |  |  | RETEN RADIAL DOBLE LABIO DE 20 X 42 X 7 |  |  |  |  | 4838 | C-04-07 | 0 | 1 |  | MEDIO | REVISAR STOCK MÍNIMO
677 |  |  | RETEN RADIAL DOBLE LABIO DE 30 X 43 X 8 |  |  |  |  | 4679 | C-08-10 | 6 | 1 |  | CONTROLADO | OK
678 |  |  | RETEN RADIAL DOBLE LABIO DE 30 X 47 X 7 |  |  |  |  | 4693 | C-03-11 | 7 | 1 |  | CONTROLADO | OK
679 |  |  | RETEN RADIAL DOBLE LABIO DE 38 X 55 X 8 |  |  |  |  | 4844 | C-11-05 | 0 | 1 |  | MEDIO | REVISAR STOCK MÍNIMO
680 |  |  | RETEN RADIAL DOBLE LABIO DE 40 X 72 X 12 |  |  |  |  | 4848 | C-03-12 | 6 | 1 |  | CONTROLADO | OK
681 |  |  | RETEN RADIAL DOBLE LABIO DE 50 X 65 X 8 |  |  |  |  | 4833 | C-09-06 | 1 | 1 |  | CONTROLADO | OK
682 |  |  | RETEN RADIAL DOBLE LABIO DE 65 X 85 X10 / - |  |  |  |  | 4851 | C-07-04 | 8 | 1 |  | CONTROLADO | OK
683 |  |  | RETENEDOR 501 PARA PREFILTROS |  |  |  |  | 3415 | C-05-12 | 2 | 1 |  | CONTROLADO | OK
684 |  |  | RETENEN DE GRASA FRONTAL P1GX121680 |  |  |  |  | 9994 | C-08-28 | 2 | 1 |  | CONTROLADO | OK
685 |  |  | RIDUTTORE A VIRE RV40UO3A/16 I 16- AN1=1400 RPM/CODIGO:M0024016/ROTURA |  |  |  |  | 8660 | C-07-21 | 0 | 1 |  | MEDIO | REVISAR STOCK MÍNIMO
686 |  |  | RODAJE 61908 2RS |  |  |  |  | 4696 | C-06-05 | 1 | 1 |  | CONTROLADO | OK
687 |  |  | RODAMIENTO 6211 2RS1 SKF |  |  |  |  | 7765 | C-04-01 | 4 | 1 |  | CONTROLADO | OK
688 |  |  | RODAMIENTO 6306 2Z/C3 SKF |  |  |  |  | 7766 | C-04-02 | 6 | 1 |  | CONTROLADO | OK
689 |  |  | RODAMIENTO 7206 BEP SKF |  |  |  |  | 7764 | C-04-05 | 1 | 1 |  | CONTROLADO | OK
690 |  |  | RODAMIENTO 1311 EK/C3 |  |  |  |  | 6209 | C-02-06 | 6 | 1 |  | CONTROLADO | OK
691 |  |  | RODAMIENTO 6003 2RS |  |  |  |  | 4709 | C-04-03 | 2 | 1 |  | CONTROLADO | OK
692 |  |  | RODAMIENTO 6004 2RS |  |  |  |  | 4710 | C-03-06 | 2 | 1 |  | CONTROLADO | OK
693 |  |  | RODAMIENTO 6006 2RS H2 |  |  |  |  | 4712 | C-03-06 | 2 | 1 |  | CONTROLADO | OK
694 |  |  | RODAMIENTO 6008 2RS |  |  |  |  | 3045 | C-04-05 | 2 | 1 |  | CONTROLADO | OK
695 |  |  | RODAMIENTO 61907 22RS SKF |  |  |  |  | 4713 | C-08-12 | 0 | 1 |  | MEDIO | REVISAR STOCK MÍNIMO
696 |  |  | RODAMIENTO 61907 SKF |  |  |  |  | 6062 | C-08-11 | 0 | 1 |  | MEDIO | REVISAR STOCK MÍNIMO
697 |  |  | RODAMIENTO 6203 2RS SKF |  |  |  |  | 1521 | C-02-05 | 2 | 1 |  | CONTROLADO | OK
698 |  |  | RODAMIENTO 6204 2RS |  |  |  |  | 4714 | C-06-05 | 4 | 1 |  | CONTROLADO | OK
699 |  |  | RODAMIENTO 6205 2RS |  |  |  |  | 4715 | C-05-03 | 8 | 1 |  | CONTROLADO | OK
700 |  |  | RODAMIENTO 6205 2Z/C3 |  |  |  |  | 8080 | C-05-01 | 5 | 1 |  | CONTROLADO | OK
701 |  |  | RODAMIENTO 6206 2RSR.L38 |  |  |  |  | 4716 | C-03-05 | 3 | 1 |  | CONTROLADO | OK
702 |  |  | RODAMIENTO 6206 2Z/C3 SKF |  |  |  |  | 7763 | C-04-04 | 2 | 1 |  | CONTROLADO | OK
703 |  |  | RODAMIENTO 6207 2RS |  |  |  |  | 4717 | C-03-04 | 0 | 1 |  | MEDIO | REVISAR STOCK MÍNIMO
704 |  |  | RODAMIENTO 6208 2RS |  |  |  |  | 4718 | C-06-06 | 4 | 1 |  | CONTROLADO | OK
705 |  |  | RODAMIENTO 6209 2RS |  |  |  |  | 4719 | C-04-06 | 2 | 1 |  | CONTROLADO | OK
706 |  |  | RODAMIENTO 6210 2RS |  |  |  |  | 4720 | C-03-03 | 4 | 1 |  | CONTROLADO | OK
707 |  |  | RODAMIENTO 6211 2RS |  |  |  |  | 4721 | C-04-02 | 2 | 1 |  | CONTROLADO | OK
708 |  |  | RODAMIENTO 6213 2 2RS1 |  |  |  |  | 4722 | C-04-03 | 2 | 1 |  | CONTROLADO | OK
709 |  |  | RODAMIENTO 6216 2RSR |  |  |  |  | 8321 | C-01-05 | 3 | 1 |  | CONTROLADO | OK
710 |  |  | RODAMIENTO 6311 C3 RS |  |  |  |  | 3454 | C-03-01 | 2 | 1 |  | CONTROLADO | OK
711 |  |  | RODAMIENTO 6909 2RS |  |  |  |  | 4983 | C-03-02 | 3 | 1 |  | CONTROLADO | OK
712 |  |  | RODAMIENTO 7206 B- TVP 2RS |  |  |  |  | 4699 | C-04-06 | 2 | 1 |  | CONTROLADO | OK
713 |  |  | RODAMIENTO AXIAL 51106 |  |  |  |  | 4736 | C-05-02 | 2 | 1 |  | CONTROLADO | OK
714 |  |  | RODAMIENTOS 6008 2RS |  |  |  |  | 4741 | C-10-06 | 8 | 1 |  | CONTROLADO | OK
715 |  |  | RODILLO 3" |  |  |  |  | 6743 | A-07-30 | 0 | 1 |  | MEDIO | REVISAR STOCK MÍNIMO
716 |  |  | RODILLO 3" / TIPO: PELUCHE |  |  |  |  | 8297 | A-02-19 | 5 | 1 |  | CONTROLADO | OK
717 |  |  | RODILLO 7" / TIPO: PELUCHE |  |  |  |  | 8298 | A-06-21 | 4 | 1 |  | CONTROLADO | OK
718 |  |  | RODILLO 9" / TIPO: PELUCHE |  |  |  |  | 8299 | A-05-28 | 4 | 1 |  | CONTROLADO | OK
719 |  |  | RODILLO AMARILLO 3" |  |  |  |  | 7858 | A-03-19 | 0 | 1 |  | MEDIO | REVISAR STOCK MÍNIMO
720 |  |  | RODILLO DE 12" |  |  |  |  | 8140 | A-04-19 | 0 | 1 |  | MEDIO | REVISAR STOCK MÍNIMO
721 |  |  | RODILLO DE 9" |  |  |  |  | 5075 | ESQUINA | 5 | 1 |  | CONTROLADO | OK
722 |  |  | RODILLO TRANSPORTADOR DE HUEVO SANITARIO 580X35X20 CON TOPES DE HERTALITE |  |  |  |  | 5584 | B-01-04 | 47 | 1 |  | CONTROLADO | OK
723 |  |  | RODILLOS CILINDRICOS |  |  |  |  | 4970 | B-01-01 | 0 | 1 |  | MEDIO | REVISAR STOCK MÍNIMO
724 |  |  | RONDELLA Ø7-Ø17-SP1.5 P0004945 |  |  |  |  | 9588 | C-08-09 | 16 | 1 |  | CONTROLADO | OK
725 |  |  | ROTELLA ALLARGATA DI APPOGIO PER PALA SPOSTATRICE PILE/CODIGO:P0001077/ROTURA |  |  |  |  | 8644 | C-06-11 | 1 | 1 |  | CONTROLADO | OK
726 |  |  | Reguladore de caudal recto 6mm |  |  |  |  | 7335 | A-06-08 | 5 | 1 |  | CONTROLADO | OK
727 |  |  | Resorte cuchilla derecha Cod.P0001340 |  |  |  |  | 7093 | C-06-22 | 20 | 1 |  | CONTROLADO | OK
728 |  |  | Resorte cuchilla izquierda Cod.P0001339 |  |  |  |  | 7094 | C-06-19 | 0 | 1 |  | MEDIO | REVISAR STOCK MÍNIMO
729 |  |  | SAFETY LEVEL PROBE LT3 COD. 2220230N |  |  |  |  | 6542 | A-05-12 | 1 | 1 |  | CONTROLADO | OK
730 |  |  | SAFETY RELAY K COD. 2222205 |  |  |  |  | 6544 | C-11-13 | 4 | 1 |  | CONTROLADO | OK
731 |  |  | SAFETY SENSOR/CODIGO:E004BNS333/ROTURA |  |  |  |  | 8643 | PISO | 3 | 1 |  | CONTROLADO | OK
732 |  |  | SAFETY VALVE DN25 PN16 PSV6-PSV7 |  |  |  |  | 6539 | A-04-06 | 1 | 1 |  | CONTROLADO | OK
733 |  |  | SAL INDUSTRIAL SCO X 50 KGS |  |  |  |  | 198 | GALLINERO | 1000 | 1 |  | CONTROLADO | OK
734 |  |  | SCRAPER |  |  |  |  | 9683 | ESQUINA | 1 | 1 |  | CONTROLADO | OK
735 |  |  | SEEGER - 30X1.5 |  |  |  |  | 8146 | C-07-11 | 1 | 1 |  | CONTROLADO | OK
736 |  |  | SELECTOR CONMUTADOR M-O-A |  |  |  |  | 5789 | C-10-03 | 2 | 1 |  | CONTROLADO | OK
737 |  |  | SELLADOR CPP |  |  |  |  | 2344 | QUIMICOS | 0 | 1 |  | MEDIO | REVISAR STOCK MÍNIMO
738 |  |  | SELLO FSQ TSNG-508 -( EJE 35 MM ) PARA SOPORTE DE PIE TSNG |  |  |  |  | 5511 | C-04-10 | 8 | 1 |  | CONTROLADO | OK
739 |  |  | SELLO CON ASIENTO EXTERNO ESTACIONARIO // COD: REPQPMS003 // BOMBA QC 216 |  |  |  |  | 7691 | C-09-06 | 2 | 1 |  | CONTROLADO | OK
740 |  |  | SELLO MECANICO |  |  |  |  | 4258 | C-04-25 | 8 | 1 |  | CONTROLADO | OK
741 |  | bomba de piston circunferencial, wakesha | SELLO MECANICO 030 / SELLO INTERNO CARBON (ITEM 87) |  |  |  |  | 7868 | C-10-21 | 0 | 1 |  | MEDIO | REVISAR STOCK MÍNIMO
742 |  | bomba de piston circunferencial, wakesha | SELLO MECANICO 060 - 130 / CARA ESTACIONARIA CERAMICA (ITEM 86) |  |  |  |  | 7870 | C-09-04 | 2 | 1 |  | CONTROLADO | OK
743 |  |  | SELLO MECANICO 060 - 130 / RESORTE (ITEM 88) |  |  |  |  | 7872 | C-09-22 | 0 | 1 |  | MEDIO | REVISAR STOCK MÍNIMO
744 |  |  | SELLO MECANICO 060 - 130 / SELLO INTERNO CARBON (ITEM 87) |  |  |  |  | 7871 | C-11-21 | 0 | 1 |  | MEDIO | REVISAR STOCK MÍNIMO
745 |  |  | SELLO MECANICO 35MM TIPO 700 CB/ACERO/VITON GLOBAL SEA U.S.A. |  |  |  |  | 5734 | C-07-01 | 4 | 1 |  | CONTROLADO | OK
746 |  |  | SELLO MECANICO 42MM GLOBAL SEAL |  |  |  |  | 9414 | C-10-09 | 2 | 1 |  | CONTROLADO | OK
747 |  |  | SELLO MECANICO 500AL DE 25 MM SILICIO/SILICIO GLOBAL SEAL USA |  |  |  |  | 5186 | C-07-06 | 4 | 1 |  | CONTROLADO | OK
748 |  |  | SELLO MECANICO 500AL DE 30 MM SILICIO/SILICIO GLOBAL SEAL USA |  |  |  |  | 5187 | C-09-05 | 2 | 1 |  | CONTROLADO | OK
749 |  |  | SELLO MECANICO DE 1.1/8" MM |  |  |  |  | 4749 | C-04-11 | 1 | 1 |  | CONTROLADO | OK
750 |  |  | SELLO MECANICO DE 28 MM INOXIDABLE ASIENTO DE CARBON Y BASE ESTACIONARIA SILICIO |  |  |  |  | 4750 | C-07-03 | 1 | 1 |  | CONTROLADO | OK
751 |  |  | SELLO MECANICO DE 35 MM SIL/SIL/VITON TIPO M7N |  |  |  |  | 9484 | C-06-02 | 3 | 1 |  | CONTROLADO | OK
752 |  |  | SELLO MECANICO DE 35 MM TIPO 344 IC CARAS DE CARBON USA |  |  |  |  | 8708 | C-09-01 | 0 | 1 |  | MEDIO | REVISAR STOCK MÍNIMO
753 |  |  | SELLO MECANICO DE 35MM TIPO700 GLOBAL SEAL - USA BOMBA M5 |  |  |  |  | 8131 | C-07-02 | 0 | 1 |  | MEDIO | REVISAR STOCK MÍNIMO
754 |  |  | SELLO MECANICO DE 45 MM PB 09 |  |  |  |  | 4751 | C-09-01 | 0 | 1 |  | MEDIO | REVISAR STOCK MÍNIMO
755 |  |  | SELLO MECANICO EJE 24 MM TIPO M SILICIO/VITON GLOBAL SEA U.S.A. |  |  |  |  | 5733 | C-07-04 | 1 | 1 |  | CONTROLADO | OK
756 |  |  | SELLO MECANICO REFORZADO 24MM SILICIO + SILICIO |  |  |  |  | 9415 | C-08-04 | 0 | 1 |  | MEDIO | REVISAR STOCK MÍNIMO
757 | deshidratacion | dryer 2, dryer 1 | SELLO MECANICO SEAL KIT 015 61518 | bomba de alimentacion |  |  | para proceso | 9461 | C-12-06 | 2 | 1 | maximamente critico | CONTROLADO | OK
758 |  |  | SELLO MECANICO SEAL KIT SM BUNA/CAR7SC 030 |  |  |  |  | 6112 | A-07-05 | 3 | 1 |  | CONTROLADO | OK
759 |  |  | SELLO MECANICO TRICLOVER VITON SILICIO 1 1/2 (38.100 MM) |  |  |  |  | 8003 | C-06-01 | 6 | 1 |  | CONTROLADO | OK
760 |  |  | SELLO MECANICO TRICLOVER VITON SILICIO 1 1/8 (28.575 MM) |  |  |  |  | 8002 | C-07-05 | 3 | 1 |  | CONTROLADO | OK
761 |  |  | SELLO ORING SIMPLE 030 / MANGUITO ZIRCONIA (ITEM83) |  |  |  |  | 7863 | C-11-03 | 4 | 1 |  | CONTROLADO | OK
762 |  |  | SELLO TSN 611 L |  |  |  |  | 8404 | C-05-08 | 2 | 1 |  | CONTROLADO | OK
763 |  |  | SENSOR DE HUMEDAD |  |  |  |  | 5066 | A-02-17 | 1 | 1 |  | CONTROLADO | OK
764 |  |  | SENSOR DE HUMEDAD PHP01-P3-H-3-A-6-S-2-040-0-PV-120-00 |  |  |  |  | 4609 | A-04-01 | 2 | 1 |  | CONTROLADO | OK
765 |  |  | SENSOR DE TEMPERATURA |  |  |  |  | 4608 | C-13-01 | 0 | 1 |  | MEDIO | REVISAR STOCK MÍNIMO
766 |  |  | SENSOR DE TEMPERATURA MARCA : FULL GAUGE MODELO : SB-41 |  |  |  |  | 5537 | C-09-07 | 11 | 1 |  | CONTROLADO | OK
767 |  |  | SENSOR DE TEMPERATURA PT 100 |  |  |  |  | 4914 | C-11-12 | 3 | 1 |  | CONTROLADO | OK
768 |  |  | SENSOR DE TEMPERATURA PT100 3 HILOS TIPO CABEZAL |  |  |  |  | 8176 | C-09-10 | 33 | 1 |  | CONTROLADO | OK
769 |  |  | SENSOR DE TEMPERATURA PT100 VASTAGO 50MM |  |  |  |  | 7803 | C-09-06 | 0 | 1 |  | MEDIO | REVISAR STOCK MÍNIMO
770 |  |  | SENSOR DE TEMPERATURA RTD/-/-/-/-/-CUARTO CALIENTE |  |  |  |  | 7455 | C-09-08 | 15 | 1 |  | CONTROLADO | OK
771 |  |  | SENSOR E11797 E005024S |  |  |  |  | 9239 | C-07-28 | 14 | 1 |  | CONTROLADO | OK
772 |  |  | SENSOR FOTOELECTRICO QS30FF2001 10-30V DC |  |  |  |  | 7966 | B-01-01 | 0 | 1 |  | MEDIO | REVISAR STOCK MÍNIMO
773 |  |  | SENSOR INDUCTIVO M12 CILINDRICO /DISTANCIA DETECION 2 MM / 4 HILOS / 24VDC / PNP+NPN / NO+NC / DISTANCIA CABLE 2 MTS |  |  |  |  | 6433 | C-09-11 | 4 | 1 |  | CONTROLADO | OK
774 |  |  | SENSOR INDUCTIVO M12 E005021MD |  |  |  |  | 9245 | C-07-29 | 8 | 1 |  | CONTROLADO | OK
775 |  |  | SENSOR INDUCTIVO/MARCA:IFM ECTECTRONIC - MODELO:MK5111 - 30V 100mA/ROTURA |  |  |  |  | 8639 | C-01-22 | 2 | 1 |  | CONTROLADO | OK
776 |  |  | SENSOR UV MARCA : HONEYWELL MODELO : C7027A 1049 UV |  |  |  |  | 5265 | C-04-11 | 0 | 1 |  | MEDIO | REVISAR STOCK MÍNIMO
777 |  |  | SEPARADOR DE GUIA DE CADENA - ZB4007-44 |  |  |  |  | 9131 | C-10-24 | 14 | 1 |  | CONTROLADO | OK
778 |  |  | SIERRA DE COPA 21/2" CON BROCA CENTRO |  |  |  |  | 6740 | A-07-05 | 2 | 1 |  | CONTROLADO | OK
779 |  |  | SIFON DESMONTABLE |  |  |  |  | 8354 | A-04-09 | 9 | 1 |  | CONTROLADO | OK
780 |  |  | SIKA BOOM ESPUMA DE ALTO PODER EXPANSIVO 500 ML |  |  |  |  | 5502 | A-06-05 | 9 | 1 |  | CONTROLADO | OK
781 |  |  | SIKA SANISIL / COLOR: BLANCO / 300 ML |  |  |  |  | 8360 | A-05-21 | 0 | 1 |  | MEDIO | REVISAR STOCK MÍNIMO
782 |  |  | SIKAFLEX 11 FC+ / COLOR: BLANCO / 300 mL |  |  |  |  | 9346 | A-06-18 | 25 | 1 |  | CONTROLADO | OK
783 |  |  | SIKAFLEX 11 FC+ / COLOR: GRIS / 300 ML |  |  |  |  | 8331 | A-04-15 | 25 | 1 |  | CONTROLADO | OK
784 |  |  | SIKASIL E / COLOR: BLANCO / 300 ML |  |  |  |  | 8327 | A-03-25 | 0 | 1 |  | MEDIO | REVISAR STOCK MÍNIMO
785 |  |  | SIKASIL E / COLOR: GRIS / 300 ML |  |  |  |  | 8330 | A-03-26 | 12 | 1 |  | CONTROLADO | OK
786 |  |  | SIKASIL E / COLOR: NEGRO / 300 ML |  |  |  |  | 8329 | A-06-24 | 3 | 1 |  | CONTROLADO | OK
787 |  |  | SIKASIL E / COLOR: TRANSPARENTE / 300 mL |  |  |  |  | 8328 | A-04-25 | 0 | 1 |  | MEDIO | REVISAR STOCK MÍNIMO
788 |  |  | SILICONA 300 ML /SIKA/TRANSPARENTE/-/-/- |  |  |  |  | 7586 | A-05-23 | 0 | 1 |  | MEDIO | REVISAR STOCK MÍNIMO
789 |  |  | SILICONA BLANCA - SIKA |  |  |  |  | 5472 | PALETA | 0 | 1 |  | MEDIO | REVISAR STOCK MÍNIMO
790 |  |  | SILICONA ROJA ALTA TEMPERATURA ABRO SS-2400 |  |  |  |  | 5473 | A-03-21 | 0 | 1 |  | MEDIO | REVISAR STOCK MÍNIMO
791 |  |  | SL S4 SANITARY PERMEATE, VIT |  |  |  |  | 4563 | PALETA | 0 | 1 |  | MEDIO | REVISAR STOCK MÍNIMO
792 |  |  | SONDA DE NIVEL LA9RM201 SCHNEIDER ELECTRIC |  |  |  |  | 6874 | C-10-02 | 7 | 1 |  | CONTROLADO | OK
793 |  |  | SONDA NTC - 2 HILOS - VAINA GOMA - 15X5MM - CABLR TERMOPLASTICO - 1,5 M |  |  |  |  | 8081 | C-08-05 | 2 | 1 |  | CONTROLADO | OK
794 |  |  | SOPORTE DE CAUCHO 30MMX25MMX10MM / INCLUYE: PLACA BASE DE ACERO 150MMX60MMX5MM |  |  |  |  | 7947 | A-03-06 | 4 | 1 |  | CONTROLADO | OK
795 |  |  | SOPORTE ROSCADO DE CAUCHO 30MMX25MMX10MM / INCLUYE: PLACA BASE DE ACERO 150MMX60MMX5MM |  |  |  |  | 7948 | A-03-05 | 4 | 1 |  | CONTROLADO | OK
796 |  |  | SOPORTE SKF FYWK 50 L THR INOX |  |  |  |  | 7452 | A-07-03 | 4 | 1 |  | CONTROLADO | OK
797 |  |  | SPAZZOLA CON PELI IN NYLON D=1 mm L.750/CODIGO:CM000119/ROTURA |  |  |  |  | 8663 | C-12-13 | 3 | 1 |  | CONTROLADO | OK
798 |  |  | SPIRAL, 4333-K131-V4V |  |  |  |  | 4564 | TECHO C | 16 | 1 |  | CONTROLADO | OK
799 |  |  | SPROCKET 16 DIENTES, PASO 1/2'' EJE ACCIONAMIENTO - ZB4007-35 |  |  |  |  | 9126 | C-10-24 | 2 | 1 |  | CONTROLADO | OK
800 |  |  | SPROCKET 16 TEEH 1/2 PITH |  |  |  |  | 8588 | C-10-21 | 0 | 1 |  | MEDIO | REVISAR STOCK MÍNIMO
801 |  |  | SPROCKET COD:C00124163 FG PIÑON 20 DIENTES |  |  |  |  | 8704 | C-03-19 | 0 | 1 |  | MEDIO | REVISAR STOCK MÍNIMO
802 |  |  | SPROCKET INTRALOX Z=32 SERIES 1100 - C00111155FG |  |  |  |  | 9202 | C-02-24 | 12 | 1 |  | CONTROLADO | OK
803 |  |  | SU00200148 - RETEN DE EJE PROPULSOR |  |  |  |  | 9395 | C-09-30 | 1 | 1 |  | CONTROLADO | OK
804 |  |  | SU00200154 - RETEN DE COLA DE CAJA |  |  |  |  | 9396 | C-09-30 | 1 | 1 |  | CONTROLADO | OK
805 |  |  | SU00200179 - RODAJE DE EJE PROPULSOR |  |  |  |  | 9389 | C-09-30 | 1 | 1 |  | CONTROLADO | OK
806 |  |  | SU00200184 - ANILLO SINCRONIZADOR BRONCE |  |  |  |  | 9386 | C-09-30 | 2 | 1 |  | CONTROLADO | OK
807 |  |  | SU00200221 - RODAJE EJE DESLIZANTE |  |  |  |  | 9397 | C-09-30 | 1 | 1 |  | CONTROLADO | OK
808 |  |  | SU00200225 - ANILLO SALIDA 2DA BRONCE |  |  |  |  | 9387 | C-09-30 | 2 | 1 |  | CONTROLADO | OK
809 |  |  | SU00200226 - ANILLO INTERIOR 3ERA BRONCE |  |  |  |  | 9388 | C-09-30 | 2 | 1 |  | CONTROLADO | OK
810 |  |  | SU00200228 - RODAMIENTO PARA FRENTE DE CONTRAENGRANAJE |  |  |  |  | 9393 | C-09-30 | 2 | 1 |  | CONTROLADO | OK
811 |  |  | SU00200237 - ANILLO SINCRONIZADOR N°3 BRONCE |  |  |  |  | 9391 | C-09-30 | 3 | 1 |  | CONTROLADO | OK
812 |  |  | SU00200711 - MANGUITO SINCRONIZADOR 6TA |  |  |  |  | 9392 | C-09-30 | 1 | 1 |  | CONTROLADO | OK
813 |  |  | SU00200961 - ENGRANAJE IMPULSOR 6TA |  |  |  |  | 9394 | C-09-30 | 1 | 1 |  | CONTROLADO | OK
814 |  |  | SU00200962 - ENGRAENGRANAJE 6A 21 D |  |  |  |  | 9390 | C-09-30 | 1 | 1 |  | CONTROLADO | OK
815 |  |  | SUMIDERO 2 PULGADAS - TIPO TRAMPA CAMPANA |  |  |  |  | 8082 | A-03-16 | 13 | 1 |  | CONTROLADO | OK
816 |  |  | SUMIDERO 3 PULGADAS - TIPO TRAMPA CAMPANA - |  |  |  |  | 8389 | A-03-16 | 2 | 1 |  | CONTROLADO | OK
817 |  |  | SUMIDERO 4 PULGADAS - TIPO TRAMPA CAMPANA |  |  |  |  | 8083 | A-02-17 | 12 | 1 |  | CONTROLADO | OK
818 |  |  | SUMIDERO PESADO CROMADO 2 PULGADAS - TIPO REJILLA |  |  |  |  | 7922 | A-03-15 | 2 | 1 |  | CONTROLADO | OK
819 |  |  | SUMIDERO PESADO CROMADO 3 PULGADAS - TIPO REJILLA |  |  |  |  | 8390 | A-03-15 | 4 | 1 |  | CONTROLADO | OK
820 |  |  | SUMIDERO PESADO CROMADO 4 PULGADAS - TIPO REJILLA |  |  |  |  | 7923 | A-03-15 | 2 | 1 |  | CONTROLADO | OK
821 |  |  | SUMIDERO PESADO CROMADO 6 PULGADAS - REJILLA |  |  |  |  | 8084 | A-03-15 | 1 | 1 |  | CONTROLADO | OK
822 |  |  | SUPPORT WITH CODIGO |  |  |  |  | 8583 | C-10-19 | 10 | 1 |  | CONTROLADO | OK
823 |  |  | SUPPORTO ROTELLA PER ASSETTO SPAZZOLA DX/CODIGO:P0001974/ROTURA |  |  |  |  | 8665 | PISO | 3 | 1 |  | CONTROLADO | OK
824 |  |  | SUPPORTO ROTELLA PER ASSETTO SPAZZOLA SX./CODIGO:P0001968/ROTURA |  |  |  |  | 8664 | PISO | 3 | 1 |  | CONTROLADO | OK
825 |  |  | SW OSMO 101 - ANTI INCRUSTANTE PARA MEMBRANAS DE OSMOSIS INVERSA |  |  |  |  | 9470 | QUIMICOS | 0 | 1 |  | MEDIO | REVISAR STOCK MÍNIMO
826 |  |  | SW OSMO 501 - REGULADOR DE PH PARA |  |  |  |  | 9471 | QUIMICOS | 55 | 1 |  | CONTROLADO | OK
827 |  |  | T1500518 - CORONA DENTADA Z20 |  |  |  |  | 8821 | B-01-01 | 0 | 1 |  | MEDIO | REVISAR STOCK MÍNIMO
828 |  |  | T1500519 - CORONA DENTADA Z18 |  |  |  |  | 8822 | B-01-01 | 0 | 1 |  | MEDIO | REVISAR STOCK MÍNIMO
829 |  |  | T1501011 POLYDUR IDLE ROLLER |  |  |  |  | 9379 | C-10-17 | 1 | 1 |  | CONTROLADO | OK
830 |  |  | TABLERO METALICO 500X400X200MM IP65 - HYLTON |  |  |  |  | 7949 | B-02-05 | 2 | 1 |  | CONTROLADO | OK
831 |  |  | TAPA CIEGA RECTANGULAS MATIX BLANCO / BTICINO |  |  |  |  | 7838 | C-04-12 | 0 | 1 |  | MEDIO | REVISAR STOCK MÍNIMO
832 |  |  | TAPA DISTRIBUIDOR - PART. 22 |  |  |  |  | 9295 | B-02-03 | 1 | 1 |  | CONTROLADO | OK
833 |  |  | TAPA IDROBOX BTICINO IP55 03 MÓDULOS 25603/Y |  |  |  |  | 6362 | A-04-07 | 7 | 1 |  | CONTROLADO | OK
834 |  |  | TE - ROSCADA 3/8 - GALVANIZADA |  |  |  |  | 8187 | A-03-08 | 4 | 1 |  | CONTROLADO | OK
835 |  |  | TE - ROSCADA 1/4 - GALVANIZADO |  |  |  |  | 8186 | A-03-07 | 4 | 1 |  | CONTROLADO | OK
836 |  |  | TENDITORE SUPPORTO C01330FYNTH G0001580 |  |  |  |  | 9582 | C-05-26 | 1 | 1 |  | CONTROLADO | OK
837 |  |  | TENDITORE TC 1 COMANDO COCLEA T1501020 TENDITORE TC 1 COMANDO COCLEA T1501020 |  |  |  |  | 9575 | C-09-20 | 1 | 1 |  | CONTROLADO | OK
838 |  |  | TENSION CHAIN ROLLER P0001626 |  |  |  |  | 9584 | C-08-09 | 1 | 1 |  | CONTROLADO | OK
839 |  |  | TERMOMETRO DIGITAL |  |  |  |  | 434 | C-08-09 | 0 | 1 |  | MEDIO | REVISAR STOCK MÍNIMO
840 |  |  | TESTA A SNODO SKF SFIK 8 FG/CODIGO:C007SKF8/ROTURA |  |  |  |  | 8648 | C-03-04 | 3 | 1 |  | CONTROLADO | OK
841 |  |  | THINNER ACRILICO |  |  |  |  | 2777 | QUIMICOS | 0 | 1 |  | MEDIO | REVISAR STOCK MÍNIMO
842 |  |  | TOMA DE EMPOTRAR 3P+T 32A 250VAC IP67 AZUL 9H P17 TEMPRA PRO |  |  |  |  | 2879 | B-03-03 | 12 | 1 |  | CONTROLADO | OK
843 |  |  | TOMA DUPLEX 2P+T UNIVERSAL IDROBOX BLANCO |  |  |  |  | 9942 | A-05-20 | 10 | 1 |  | CONTROLADO | OK
844 |  |  | TOMA INDUSTRIAL - 3P+T - 16A |  |  |  |  | 8527 | TECHO A | 5 | 1 |  | CONTROLADO | OK
845 |  |  | TOMA INDUSTRIAL - 3P+T - 32A |  |  |  |  | 8528 | TECHO A | 16 | 1 |  | CONTROLADO | OK
846 |  |  | TOMACORRIENTE DOBLE UNIVERSAL + TIERRA DOMINO BLANCO / BTICINO |  |  |  |  | 7835 | A-05-18 | 0 | 1 |  | MEDIO | REVISAR STOCK MÍNIMO
847 |  |  | TOMACORRIENTE INDUSTRIAL PKF32W724 / 3P 32 A SCHNEIDER ELECTRIC |  |  |  |  | 5634 | A-04-13 | 11 | 1 |  | CONTROLADO | OK
848 |  |  | TOMACORRIENTE TRIPLE UNIVERSAL OVAL BLANCO / BTICINO |  |  |  |  | 7834 | A-04-22 | 1 | 1 |  | CONTROLADO | OK
849 |  |  | TOMACORRIENTES DOBLE CON LÍNEA TIERRA BTICINO PARA PARED |  |  |  |  | 5160 | A-04-19 | 0 | 1 |  | MEDIO | REVISAR STOCK MÍNIMO
850 |  |  | TRAMPA TERMODINAMICA 3/4" NPT TD 52 SPIRAX SARCO |  |  |  |  | 6661 | A-05-02 | 2 | 1 |  | CONTROLADO | OK
851 |  |  | TRANSDUCTOR IP - 4-20mA, 3-15PSI |  |  |  |  | 9349 | B-03-03 | 3 | 1 |  | CONTROLADO | OK
852 |  |  | TRANSFORMADOR DE OXIDO 1GL |  |  |  |  | 9612 | D-01-03 | 1 | 1 |  | CONTROLADO | OK
853 | pasteurizacion en seco | cuartos calientes general | TRANSMISOR DE HUMEDAD Y TEMPERATURA/-NOVUS/-/-/-/-CUARTO CALIENTE | medicion de humedad |  |  |  | 7456 | A-02-18 | 4 | 1 |  | CONTROLADO | OK
854 |  |  | TRANSMISOR DE PRESION DANFOSS MBS4510 CONEXIÓN SANITARIA |  |  |  |  | 4566 | C-07-02 | 1 | 1 |  | CONTROLADO | OK
855 |  |  | TRAPO INDUSTRIAL |  |  |  |  | 5209 | B-01-05 | 25 | 1 |  | CONTROLADO | OK
856 |  |  | TRAPO ORIGINAL de MICROFIBRAS, 32 X 32 CM |  |  |  |  | 5542 | B-01-05 | 0 | 1 |  | MEDIO | REVISAR STOCK MÍNIMO
857 |  |  | TRAVERSINO DI TIPO CORTO |  |  |  |  | 8584 | C-01-24 | 46 | 1 |  | CONTROLADO | OK
858 |  |  | TUBO LED ECOFIT T8 - 1200 MM - 16W |  |  |  |  | 8086 | B-01-01 | 0 | 1 |  | MEDIO | REVISAR STOCK MÍNIMO
859 |  |  | TUBO LED ECOFIT T8 - 600 MM - 8W - |  |  |  |  | 8407 | TECHO C | 10 | 1 |  | CONTROLADO | OK
860 |  |  | TUBO UV PHILIPHS (HALO 30) |  |  |  |  | 4046 | PALETA | 0 | 1 |  | MEDIO | REVISAR STOCK MÍNIMO
861 |  |  | TUNGSTENO DE 3/32 PUNTO ROJO |  |  |  |  | 5062 | PALETA | 0 | 1 |  | MEDIO | REVISAR STOCK MÍNIMO
862 |  |  | Tomacorriente Triple Sobreponer Bticino |  |  |  |  | 6430 | A-04-21 | 10 | 1 |  | CONTROLADO | OK
863 |  |  | Transmisor de Presion 0-10 bar DANFOSS MBS 3000 060G1136 |  |  |  |  | 5730 | C-08-11 | 2 | 1 |  | CONTROLADO | OK
864 |  |  | UCP 216 CHUMACERA DE PIE P/EJE DE 65 MM. MARCA NTN |  |  |  |  | 8714 | A-01-08 | 3 | 1 |  | CONTROLADO | OK
865 |  |  | UNIDAD DE MANTENIMIENTO 0-16 BAR 1/2 |  |  |  |  | 7990 | C-12-24 | 1 | 1 |  | CONTROLADO | OK
866 |  |  | UNIDAD DE MANTENIMIENTO 0-16 BAR 1/4 |  |  |  |  | 7991 | A-02-01 | 4 | 1 |  | CONTROLADO | OK
867 |  |  | UNIVERSAL 1 1/2" |  |  |  |  | 8229 | C-05-08 | 4 | 1 |  | CONTROLADO | OK
868 |  |  | UNIVERSAL 1" |  |  |  |  | 8232 | C-05-11 | 10 | 1 |  | CONTROLADO | OK
869 |  |  | UNIVERSAL 1/2" |  |  |  |  | 8230 | C-05-12 | 10 | 1 |  | CONTROLADO | OK
870 |  |  | UNIVERSAL 3/4" |  |  |  |  | 8231 | C-06-12 | 10 | 1 |  | CONTROLADO | OK
871 |  |  | UNIÓN ROSCADA 1 1/2" |  |  |  |  | 8238 | A-02-13 | 3 | 1 |  | CONTROLADO | OK
872 |  |  | UNIÓN ROSCADA 1" |  |  |  |  | 8237 | A-02-13 | 4 | 1 |  | CONTROLADO | OK
873 |  |  | UNIÓN ROSCADA 1/2" |  |  |  |  | 8235 | C-05-12 | 0 | 1 |  | MEDIO | REVISAR STOCK MÍNIMO
874 |  |  | UNIÓN ROSCADA 3/4" |  |  |  |  | 8236 | A-02-13 | 3 | 1 |  | CONTROLADO | OK
875 |  |  | VALVE SOL-YOLK SCANNER EV002SS5YJ32 |  |  |  |  | 9591 | C-04-18 | 12 | 1 |  | CONTROLADO | OK
876 |  |  | VALVULA CHECK CANASTILLA BRONCE 2" |  |  |  |  | 6525 | A-02-05 | 0 | 1 |  | MEDIO | REVISAR STOCK MÍNIMO
877 |  |  | VALVULA CHECK CANASTILLA BRONCE 21/2" |  |  |  |  | 6526 | A-04-26 | 1 | 1 |  | CONTROLADO | OK
878 |  |  | VALVULA DE ACERO INOX DE 2" |  |  |  |  | 4957 | A-02-28 | 3 | 1 |  | CONTROLADO | OK
879 |  |  | VALVULA DE ACERO INOX DE 1" |  |  |  |  | 4977 | A-03-11 | 0 | 1 |  | MEDIO | REVISAR STOCK MÍNIMO
880 |  |  | VALVULA DE ACERO INOX DE 3/4" |  |  |  |  | 4976 | A-02-21 | 0 | 1 |  | MEDIO | REVISAR STOCK MÍNIMO
881 |  |  | VALVULA DE ACERO INOX DE ½" |  |  |  |  | 4975 | A-04-19 | 0 | 1 |  | MEDIO | REVISAR STOCK MÍNIMO
882 |  |  | VALVULA DE ESFERA 3 PIEZAS INOX. EXTREMOS CLAMP |  |  |  |  | 6660 | A-02-06 | 0 | 1 |  | MEDIO | REVISAR STOCK MÍNIMO
883 |  |  | VALVULA DE SEGURIDAD 1 1/2"X2" 105 PSI |  |  |  |  | 6147 | A-07-15 | 1 | 1 |  | CONTROLADO | OK
884 |  |  | VALVULA ESFERICA 1 1/2" NPT ACERO INOXIDABLE CF8M 1000 WOG SUN |  |  |  |  | 5255 | A-03-12 | 2 | 1 |  | CONTROLADO | OK
885 |  |  | VALVULA ESFERICA 1" |  |  |  |  | 8227 | A-02-30 | 0 | 1 |  | MEDIO | REVISAR STOCK MÍNIMO
886 |  |  | VALVULA ESFERICA 1/2" |  |  |  |  | 8225 | A-03-29 | 0 | 1 |  | MEDIO | REVISAR STOCK MÍNIMO
887 |  |  | VALVULA ESFERICA 1/4" |  |  |  |  | 8223 | A-03-12 | 2 | 1 |  | CONTROLADO | OK
888 |  |  | VALVULA ESFERICA 3/4" |  |  |  |  | 8224 | A-03-30 | 0 | 1 |  | MEDIO | REVISAR STOCK MÍNIMO
889 |  |  | VALVULA MANUAL MARIPOSA 2 PULGADAS INOXIDABLE |  |  |  |  | 7882 | A-05-21 | 0 | 1 |  | MEDIO | REVISAR STOCK MÍNIMO
890 |  |  | VALVULA MARIPOSA CLAMP 3" |  |  |  |  | 6648 | A-05-19 | 3 | 1 |  | CONTROLADO | OK
891 |  |  | VALVULA MEMBRANA 1.5 IN |  |  |  |  | 9458 | B-03-02 | 12 | 1 |  | CONTROLADO | OK
892 |  |  | VALVULA PARA TANQUE SALMUERA DE 1000LTS |  |  |  |  | 7080 | TECHO B | 1 | 1 |  | CONTROLADO | OK
893 |  |  | VALVULA REGULADORA RESORTE NARANJA 3.5 A 8.6 BAR 1 " NPT |  |  |  |  | 6675 | B-02-04 | 0 | 1 |  | MEDIO | REVISAR STOCK MÍNIMO
894 |  |  | VALVULA SOLENOIDE 2073LH08ST JEFFERSON CONEXIÓN 1" POTENCIA 6W FILTRO DE MANGAS |  |  |  |  | 5252 | A-02-01 | 3 | 1 |  | CONTROLADO | OK
895 |  |  | VALVULA SOLENOIDE EV 220B 1 NPT |  |  |  |  | 6677 | C-05-27 | 7 | 1 |  | CONTROLADO | OK
896 |  |  | VALVULA SOLENOIDE PARA FILTRO DE MANGA 1" 220 VAC /MARCA THERMOVAL |  |  |  |  | 8715 | A-04-02 | 1 | 1 |  | CONTROLADO | OK
897 |  |  | VALVULA SOLENOIDE SX7S-03GN 220V KV222-5 |  |  |  |  | 5986 | C-04-30 | 3 | 1 |  | CONTROLADO | OK
898 |  |  | VARIADOR ABB MODELO : ACS580 380-480 VAC POTENCIA 15KW-20 HP INCLUYE PANEL OPERADOR |  |  |  |  | 6409 | B-03-02 | 1 | 1 |  | CONTROLADO | OK
899 |  |  | VARIADOR DE FRECUENCIA |  |  |  |  | 4884 | B-03-03 | 2 | 1 |  | CONTROLADO | OK
900 |  |  | VARIADOR DE VELOCIDAD TRIF.200-240V 1.5 HP IP20 - ACS310 + PANEL |  |  |  |  | 7942 | B-03-03 | 1 | 1 |  | CONTROLADO | OK
901 |  |  | VARIADOR DE VELOCIDAD TRIF.200-240V 4 HP IP20 - ACS310 + PANEL |  |  |  |  | 7943 | B-01-03 | 0 | 1 |  | MEDIO | REVISAR STOCK MÍNIMO
902 |  |  | VARIADOR DE VELOCIDAD TRIFASICO 200-240V - 7.5 HP IP20 MODELO ACS310 |  |  |  |  | 7908 | B-03-03 | 0 | 1 |  | MEDIO | REVISAR STOCK MÍNIMO
903 |  |  | VENTILADOR AXIAL / MODELO: 4650 N / 230 VAC |  |  |  |  | 8378 | A-03-04 | 0 | 1 |  | MEDIO | REVISAR STOCK MÍNIMO
904 |  | cronos | VENTOSA DE ASPIRACION 18X47 D.6 CORTA COD. V0013346F |  |  |  |  | 7091 | A-05-05 | 175 | 1 |  | CONTROLADO | OK
905 |  | cronos | VENTOSA DE ASPIRACION 60672/4EXO LARGA COD.V0013477F |  |  |  |  | 7092 | C-04-28 | 104 | 1 |  | CONTROLADO | OK
906 |  |  | VISOR DE VIDRIO INCOLORO DIAMETRO 105MM ESPESOR 12MM |  |  |  |  | 7802 | C-06-03 | 3 | 1 |  | CONTROLADO | OK
907 |  |  | VISOR TUBO PIREX 60X55X3 ALT 71MM - LINEA |  |  |  |  | 6668 | A-03-02 | 3 | 1 |  | CONTROLADO | OK
908 |  |  | VLT CONTROL PANEL LCP 12 CON POTENCIOMETRO VLT FC-51 |  |  |  |  | 6376 | A-04-02 | 1 | 1 |  | CONTROLADO | OK
909 |  |  | VÁLVULA ESFÉRICA 1 1/2" |  |  |  |  | 8228 | A-03-29 | 0 | 1 |  | MEDIO | REVISAR STOCK MÍNIMO
910 |  |  | VÁLVULA ESFÉRICCA 1" - INOX 304 |  |  |  |  | 7234 | A-03-22 | 0 | 1 |  | MEDIO | REVISAR STOCK MÍNIMO
911 |  |  | VÁLVULA MARIPOSA SANITARIA TRICLAMP 2 |  |  |  |  | 5553 | A-05-20 | 0 | 1 |  | MEDIO | REVISAR STOCK MÍNIMO
912 |  |  | VÁLVULA REGULADORA |  |  |  |  | 4668 | A-03-24 | 1 | 1 |  | CONTROLADO | OK
913 |  |  | VÁLVULAS NEUMÁTICAS(TODO/NADA)PF61G-2NC. |  |  |  |  | 8278 | A-06-01 | 1 | 1 |  | CONTROLADO | OK
914 |  |  | Válvula Flotadora para Cisterna de Bronce Completa(Niple mas Boya) 1 ½" Bronce |  |  |  |  | 5333 | B-02-04 | 4 | 1 |  | CONTROLADO | OK
915 |  |  | XTERNAL CHAIN GUIDE |  |  |  |  | 8592 | C-10-23 | 0 | 1 |  | MEDIO | REVISAR STOCK MÍNIMO
916 |  |  | Z103622 - HEX SOCKET SCREW M6x10 |  |  |  |  | 9324 | MANTENIMIENTO | 0 | 1 |  | MEDIO | REVISAR STOCK MÍNIMO
917 |  |  | Z103660 - HEX SOCKET SCREW M10x10 |  |  |  |  | 9323 | MANTENIMIENTO | 0 | 1 |  | MEDIO | REVISAR STOCK MÍNIMO
918 |  |  | ZA0180305D - CUCHILLA DERECHA |  |  |  |  | 8724 | C-07-19 | 22 | 1 |  | CONTROLADO | OK
919 |  |  | ZA0180305S - CUCHILLA IZQUIERDA |  |  |  |  | 8723 | C-07-20 | 19 | 1 |  | CONTROLADO | OK
920 |  |  | ZAPATAS DEL CLARIFICADOR 2 |  |  |  |  | 6980 | A-05-12 | 14 | 1 |  | CONTROLADO | OK
921 |  |  | ZB300588 PEECO DOOR FRAME |  |  |  |  | 9373 | B-03-03 | 0 | 1 |  | MEDIO | REVISAR STOCK MÍNIMO
922 |  |  | ZB300590A ASSEMBLY GUIDE PANEL |  |  |  |  | 9372 | C-12-06 | 0 | 1 |  | MEDIO | REVISAR STOCK MÍNIMO
923 |  | AMARILLOS | Bomba Buster | Bombea producto | No |  | Para bombeo |  |  | 0 | 1 |  | MEDIO | REVISAR STOCK MÍNIMO
924 |  | AMARILLOS | Bomba CIP tanque P01 | Bombea soda | No |  | Para lavado CIP |  |  | 0 | 1 |  | MEDIO | REVISAR STOCK MÍNIMO
925 |  | AMARILLOS | Bomba PP06 | Bombea producto | No |  | Para bombeo |  |  | 0 | 1 |  | MEDIO | REVISAR STOCK MÍNIMO
926 |  | AMARILLOS | Bomba PP09 | Bombea producto | No |  | Para bombeo |  |  | 0 | 1 |  | MEDIO | REVISAR STOCK MÍNIMO
927 |  | AMARILLOS | Filtro móvil | Filtra producto | No |  | Para filtrado |  |  | 0 | 1 |  | MEDIO | REVISAR STOCK MÍNIMO
928 |  | BLANCOS | Bomba CIP tuberías | Bombear soda | No |  | Para lavado CIP |  |  | 0 | 1 |  | MEDIO | REVISAR STOCK MÍNIMO
929 |  | BLANCOS | Bomba calentamiento clara | Bombear producto | No |  | Para proceso |  |  | 0 | 1 |  | MEDIO | REVISAR STOCK MÍNIMO
930 |  | BLANCOS | Bomba filtro móvil | Bombear producto | No |  | Para filtrado |  |  | 0 | 1 |  | MEDIO | REVISAR STOCK MÍNIMO
931 | BLANCOS | BLANCOS | FILTRO MÓVIL BLANCOS | Filtra producto | Si | Operativo | Para filtrado | Mantenimiento |  |  | 1 | B | MEDIO | REVISAR STOCK MÍNIMO
932 |  | BLANCOS | Filtro móvil | Filtrar clara | No |  | Para filtrado |  |  | 0 | 1 |  | MEDIO | REVISAR STOCK MÍNIMO
933 |  | BOMBA DE CLARIFICADOR | BOMBA ALIMENT. CLARIF. - 4T-LM603049/4T-LM603014 RODAMIENTO DE RODILLOS CONICOS (CONO/PISTA) NTN |  |  |  |  | 9925 | C-06-01 | 0 | 1 |  | MEDIO | REVISAR STOCK MÍNIMO
934 |  | BOMBA M5B | ACEITE HISPYN AWS150-20L |  |  |  |  | 9667 | QUIMICOS | 0 | 1 |  | MEDIO | REVISAR STOCK MÍNIMO
935 |  | BOMBA M5B | BOMBA M5B - CARTER INTERNO RID.FBF80/63 150X255X34 00104724/M |  |  |  |  | 9877 | B-02-01 | 1 | 1 |  | CONTROLADO | OK
936 |  | BOMBA M5B | BOMBA M5B - OIL SEAL DRS D.035-045X07/10 0060041/DCT |  |  |  |  | 9886 | B-02-01 | 2 | 1 |  | CONTROLADO | OK
937 |  | BOMBA M5B | BOMBA M5B - PULLEY SPACER COND. D.69-58/50X9 00104719 |  |  |  |  | 9878 | B-02-01 | 1 | 1 |  | CONTROLADO | OK
938 |  | BOMBA M5B | BOMBA M5B - RONDELLA ZINCATA STD D.24,00 0480005 |  |  |  |  | 9880 | B-02-01 | 4 | 1 |  | CONTROLADO | OK
939 |  | BOMBA M5B | BOMBA M5B - SCREW TCEI ZINC.12X120 046TCEI12X120 |  |  |  |  | 9879 | B-02-01 | 4 | 1 |  | CONTROLADO | OK
940 |  | BOMBA M5B | BOMBA M5B - THICK RING PS 50X62X1 DIN988 0080077 |  |  |  |  | 9882 | B-02-01 | 2 | 1 |  | CONTROLADO | OK
941 |  | BOMBA M5B | BOMBA M5B - BEARING 6010 2RS 0090104 BOMBA M5B - BEARING 6010 2RS 0090104 |  |  |  |  | 9881 | B-02-01 | 2 | 1 |  | CONTROLADO | OK
942 |  | BOMBA M5B | BOMBA M5B - BEARING 6207 2RS 0090115 |  |  |  |  | 9883 | B-02-01 | 2 | 1 |  | CONTROLADO | OK
943 |  | BOMBA M5B | BOMBA M5B - CARTER ESTERNO RID.FBF80/63 150X255X34 00104723/M |  |  |  |  | 9875 | B-02-01 | 1 | 1 |  | CONTROLADO | OK
944 |  | BOMBA M5B | BOMBA M5B - CH GASKET 040/030X21,80 157118 0040002/MRR |  |  |  |  | 9888 | B-02-01 | 2 | 1 |  | CONTROLADO | OK
945 |  | BOMBA M5B | BOMBA M5B - GASKET POL D.035/050x11 TTI 1598 0060077 |  |  |  |  | 9885 | B-02-01 | 2 | 1 |  | CONTROLADO | OK
946 |  | BOMBA M5B | BOMBA M5B - GUIDE BAND D.030/035 L.09,7 0540044 |  |  |  |  | 9887 | B-02-01 | 2 | 1 |  | CONTROLADO | OK
947 |  | BOMBA M5B | BOMBA M5B - GUIDE RING D.040/030 L.05 00107216 |  |  |  |  | 9889 | B-02-01 | 2 | 1 |  | CONTROLADO | OK
948 |  | BOMBA M5B | BOMBA M5B - OR GASKET I.D.060,33X3,53 0030164 |  |  |  |  | 9884 | B-02-01 | 2 | 1 |  | CONTROLADO | OK
949 |  | BOMBA M5B | BOMBA M5B - SPACER D.23,9/12,5X72 00104725 |  |  |  |  | 9876 | B-02-01 | 4 | 1 |  | CONTROLADO | OK
950 |  | BOMBA M6 | Sello mecánico Cónico M9-Diam 28mm-Bomba M6 Conc. |  |  |  |  | 9666 | C-10-05 | 0 | 1 |  | MEDIO | REVISAR STOCK MÍNIMO
951 |  | BOMBAS | ACEITE OMALA 680 |  |  |  |  | 4645 | QUIMICOS | 0 | 1 |  | MEDIO | REVISAR STOCK MÍNIMO
952 |  | CABEZAL | ARANDELA DE CARBON |  |  |  |  | 9118 | B-02-03 | 3 | 1 |  | CONTROLADO | OK
953 |  | CABEZAL | ATOM - ARANDELA ALABEADA item 24 |  |  |  |  | 9823 | C-08-13 | 48 | 1 |  | CONTROLADO | OK
954 |  | CABEZAL | ATOM - CAMPANA LUBICACION TRAMPA |  |  |  |  | 9766 | C-08-04 | 2 | 1 |  | CONTROLADO | OK
955 |  | CABEZAL | ATOM - RODAMIENTO 6206-TB-P63 |  |  |  |  | 9764 | C-05-04 | 1 | 1 |  | CONTROLADO | OK
956 |  | CABEZAL | ATOM - RODAMIENTO V364-1415 HB |  |  |  |  | 9765 | C-05-04 | 1 | 1 |  | CONTROLADO | OK
957 |  | CABEZAL | DISCO ATOMIZADOR |  |  |  |  | 9120 | B-02-03 | 0 | 1 |  | MEDIO | REVISAR STOCK MÍNIMO
958 |  | CABEZAL | RACCOR 1/8 V00310021 |  |  |  |  | 9092 | C-03-27 | 0 | 1 |  | MEDIO | REVISAR STOCK MÍNIMO
959 |  | CABEZAL | RESORTE DE CARBON |  |  |  |  | 9117 | B-02-03 | 3 | 1 |  | CONTROLADO | OK
960 |  | CABEZAL | RODILLO 6 ASIENTOS ZD0031301 |  |  |  |  | 9094 | PALETA | 0 | 1 |  | MEDIO | REVISAR STOCK MÍNIMO
961 |  | CABEZAL | TUERCA DE CARBON |  |  |  |  | 9119 | B-02-03 | 3 | 1 |  | CONTROLADO | OK
962 |  | CALDERO | Caldero backup | Respaldo de vapor | Si | Instalado | Respaldo |  |  | 1 | 1 |  | MEDIO | ASIGNAR KARDEX
963 |  | CALDERO | Caldero operativo | Generación vapor | Si | 1 operativo + 1 standby | Para procesos térmicos |  |  | 1 | 1 |  | MEDIO | ASIGNAR KARDEX
964 |  | CALDERO | SENSOR DE FLAMA PARA QUEMADORES |  |  |  |  | 10206 | C-13-13 | 4 | 1 |  | CONTROLADO | OK
965 |  | CAUDALÍMETRO | GEL ULTRASONIDO-CUADALIMETRO PORTATIL |  |  |  |  | 9690 | A-04-05 | 1 | 1 |  | CONTROLADO | OK
966 |  | CAVITADOR | CAVIT - CM000446K2 - Tornillo hexagonal M8x30 - L771199 |  |  |  |  | 9704 | B-02-02 | 1 | 1 |  | CONTROLADO | OK
967 |  | CAVITADOR | CAVIT - CM000446K3 - Sello SiC - L782466 |  |  |  |  | 9707 | B-02-02 | 2 | 1 |  | CONTROLADO | OK
968 |  | CAVITADOR | CAVIT - CM000689K5 - Dado sujetador - L268499 |  |  |  |  | 9705 | B-02-02 | 4 | 1 |  | CONTROLADO | OK
969 |  | CAVITADOR | CAVIT - CM000689K6 - Tornillo para dado - L701942 |  |  |  |  | 9706 | B-02-02 | 4 | 1 |  | CONTROLADO | OK
970 |  | CAVITADOR | CAVIT - CM001116K1 - Oeje acople - L261563 |  |  |  |  | 9703 | B-02-02 | 1 | 1 |  | CONTROLADO | OK
971 |  | CAVITADOR | CAVIT - IO8162 - Oring rotor - L772491 |  |  |  |  | 9700 | B-02-02 | 1 | 1 |  | CONTROLADO | OK
972 |  | CAVITADOR | CAVIT - IO8164 - Oring Kit portasellos - L771362 |  |  |  |  | 9709 | B-02-02 | 2 | 1 |  | CONTROLADO | OK
973 |  | CAVITADOR | CAVIT - IO8165 - Oring tapa - L771714 |  |  |  |  | 9701 | B-02-02 | 1 | 1 |  | CONTROLADO | OK
974 |  | CAVITADOR | CAVIT - IO8185 - Kit portasellos - L194449 |  |  |  |  | 9708 | B-02-02 | 1 | 1 |  | CONTROLADO | OK
975 |  | CAVITADOR | CAVIT - IO8395K1 - Oring eje acople - L771624 |  |  |  |  | 9702 | B-02-02 | 1 | 1 |  | CONTROLADO | OK
976 | CENTRIFUGADO | CENTRIFUGA PELBO | CENTRIFUGA - CUCHILLAS | LIMPIAR CARACOL |  |  |  | 9990 | C-10-07 | 5 | 1 |  | CONTROLADO | OK
977 |  | CHILLER 4 | ALARM. CHILLER 4 - ANTENA GSM MODELO: 6NH9860-1AA00 MARCA: SIEMENS |  |  |  |  | 9981 | C-11-20 | 0 | 1 |  | MEDIO | REVISAR STOCK MÍNIMO
978 |  | CHILLER 4 | ALARM. CHILLER 4 - FUENTE DE ALIMENTACION MODELO: S8VK-C06024 MARCA: OMRON |  |  |  |  | 9980 | C-11-20 | 0 | 1 |  | MEDIO | REVISAR STOCK MÍNIMO
979 |  | CHILLER 4 | ALARM. CHILLER 4 - LOGO! 8.4 230RCE MODELO: 6ED1052-1FB08-0BA2 MARCA: SIEMENS |  |  |  |  | 9978 | C-11-20 | 0 | 1 |  | MEDIO | REVISAR STOCK MÍNIMO
980 |  | CHILLER 4 | ALARM. CHILLER 4 - LOGO! CMR2020 MODELO: 6GK7142-7BX00-0AX0 MARCA: SIEMENS |  |  |  |  | 9979 | C-11-20 | 0 | 1 |  | MEDIO | REVISAR STOCK MÍNIMO
981 |  | CISTERNA AGUA DURA | BBA. HIDROSTAL PARA CHILLERS 1-2 - SELLO MECÁNICO 40-200 |  |  |  |  | 10028 | C-11-06 | 3 | 1 |  | CONTROLADO | OK
982 |  | CISTERNA AGUA DURA | BOMBA ZP 1060 / RETEN DE ACEITE P1GX000030012 |  |  |  |  | 10039 | C-03-04 | 1 | 1 |  | CONTROLADO | OK
983 |  | CISTERNA AGUA DURA | BOMBA ZP 1060 / KIT DE LAINAS P1GX117891 |  |  |  |  | 10038 | C-01-05 | 2 | 1 |  | CONTROLADO | OK
984 |  | CISTERNA AGUA DURA | BOMBA ZP 1060 / RETEN DE GRASA CENTRAL P1GX000030011 |  |  |  |  | 10040 | C-05-02 | 2 | 1 |  | CONTROLADO | OK
985 |  | CISTERNA AGUA DURA | BOMBA ZP 1060 / RETENEN DE GRASA FRONTAL P1GX000030009 |  |  |  |  | 10041 | C-05-04 | 2 | 1 |  | CONTROLADO | OK
986 |  | CLARIFICADOR | Bomba alimentación | Bombear producto | Si | Inoperativo | Para equipo |  |  | 1 | 1 |  | MEDIO | ASIGNAR KARDEX
987 |  | CLARIFICADOR | Bomba de agua | Bombear | No |  | Para equipo |  |  | 0 | 1 |  | MEDIO | REVISAR STOCK MÍNIMO
988 |  | CLARIFICADOR | Clarificador | Filtrar clara desglucosada | Si |  | Para línea concentrador |  |  | 1 | 1 |  | MEDIO | ASIGNAR KARDEX
989 |  | CLARIFICADOR | Motor clarificador | Funcionamiento equipo | No |  | Para equipo |  |  | 0 | 1 |  | MEDIO | REVISAR STOCK MÍNIMO
990 |  | CLARIFICADOR | Motor clarificador | Funcionamiento equipo | No |  | Para equipo |  |  | 0 | 1 |  | MEDIO | REVISAR STOCK MÍNIMO
991 |  | CLARIFICADOR | Válvulas neumáticas | Apertura | No |  | Para equipo |  |  | 0 | 1 |  | MEDIO | REVISAR STOCK MÍNIMO
992 |  | CLARIFICADOR | ZAPATAS DE CLARIFICADOR |  |  |  |  | 4755 | A-05-12 | 0 | 1 |  | MEDIO | REVISAR STOCK MÍNIMO
993 |  | CLARIFICADOR | Zapatas | Funcionamiento equipo | No |  | Para equipo |  |  | 0 | 1 |  | MEDIO | REVISAR STOCK MÍNIMO
994 |  | CLARIFICADOR | Zapatas | Giro de maquina | No |  | Para equipo |  |  | 0 | 1 |  | MEDIO | REVISAR STOCK MÍNIMO
995 |  | COMPRESOR ATLAS | COMP. ATLAS - KIT FILTRO DE ACEITE |  |  |  |  | 10048 | B-02-03 | 0 | 1 |  | MEDIO | REVISAR STOCK MÍNIMO
996 |  | COMPRESOR ATLAS | COMP. ATLAS - KIT FILTRO DE AIRE |  |  |  |  | 10046 | TECHO A | 0 | 1 |  | MEDIO | REVISAR STOCK MÍNIMO
997 |  | COMPRESOR ATLAS | COMP. ATLAS - KIT FILTRO SEPARADOR DE ACEITE |  |  |  |  | 10047 | B-02-03 | 0 | 1 |  | MEDIO | REVISAR STOCK MÍNIMO
998 |  | COMPRESOR ATLAS | COMP. ATLAS - KIT PURGADOR |  |  |  |  | 10051 | B-02-03 | 0 | 1 |  | MEDIO | REVISAR STOCK MÍNIMO
999 |  | COMPRESOR ATLAS | COMP. ATLAS - KIT VÁLVULA MÍNIMA PRESIÓN |  |  |  |  | 10049 | B-02-03 | 0 | 1 |  | MEDIO | REVISAR STOCK MÍNIMO
1000 |  | COMPRESOR ATLAS | COMP. ATLAS - KIT VÁLVULA TERMOSTÁTICA |  |  |  |  | 10050 | B-02-03 | 0 | 1 |  | MEDIO | REVISAR STOCK MÍNIMO
1001 |  | COMPRESOR ATLAS 1 | Compresor A | Genera aire comprimido | Si |  | Para instrumentos y producción |  |  | 1 | 1 |  | MEDIO | ASIGNAR KARDEX
1002 |  | COMPRESOR ATLAS 2 | Compresor B | Equipo Backup | Si |  | Respaldo |  |  | 1 | 1 |  | MEDIO | ASIGNAR KARDEX
1003 |  | COMPRESOR DE AMONIACO | COMP. N4 - ELEMENTO DE FILTRO BY-PASS BF-15-2 PARA COMPRESOR PISTON (FU101-12) / - |  |  |  |  | 9859 | C-12-29 | 0 | 1 |  | MEDIO | REVISAR STOCK MÍNIMO
1004 |  | COMPRESOR DE AMONIACO | COMP. N4 - VALV.SEGURIDAD 3/4" X 1" 300 PSI (H5602/300-P) / - |  |  |  |  | 9857 | C-12-30 | 0 | 1 |  | MEDIO | REVISAR STOCK MÍNIMO
1005 |  | COMPRESOR DE AMONIACO | COMP. N4 - VÁLVULA ANGULAR JO32 (NF063-0302) / - |  |  |  |  | 9858 | C-11-30 | 0 | 1 |  | MEDIO | REVISAR STOCK MÍNIMO
1006 |  | COMPRESOR DE AMONIACO | Compresor N4 | Compresor Backup | Si | Instalado | Respaldo |  |  | 1 | 1 |  | MEDIO | ASIGNAR KARDEX
1007 |  | COMPRESOR DE AMONIACO | Compresor N6 | Refrigeración Chiller | Si | N4 Backup instalado | Afecta enfriamiento |  |  | 1 | 1 |  | MEDIO | ASIGNAR KARDEX
1008 |  | COMPRESORES DE AMONIACO | AMONIACO |  |  |  |  | 4491 | MATERIA PRIMA | 272 | 1 |  | CONTROLADO | OK
1009 |  | CONCENTRADOR | Bomba 5 | Circulación producto | Si |  | Para equipo |  |  | 1 | 1 |  | MEDIO | ASIGNAR KARDEX
1010 |  | CONCENTRADOR | Bomba 6 | Circulación producto | Si |  | Para equipo |  |  | 1 | 1 |  | MEDIO | ASIGNAR KARDEX
1011 |  | CONCENTRADOR | Bomba C. N5 | Bombea producto | No |  | Para equipo |  |  | 0 | 1 |  | MEDIO | REVISAR STOCK MÍNIMO
1012 |  | CONCENTRADOR | Bomba C. N6 A | Bombea producto | Si | Operativo | Respaldo |  |  | 1 | 1 |  | MEDIO | ASIGNAR KARDEX
1013 |  | CONCENTRADOR | Bomba C. N6 B | Bombea producto | Si | Operativo | Respaldo |  |  | 1 | 1 |  | MEDIO | ASIGNAR KARDEX
1014 |  | CONCENTRADOR | Intercambiador | Enfriamiento | No |  | Para equipo |  |  | 0 | 1 |  | MEDIO | REVISAR STOCK MÍNIMO
1015 |  | CONCENTRADOR | Sensor de nivel | Control | No |  | En manual |  |  | 0 | 1 |  | MEDIO | REVISAR STOCK MÍNIMO
1016 |  | CONCENTRADOR | Sensor de presión | Control | No |  | Para equipo |  |  | 0 | 1 |  | MEDIO | REVISAR STOCK MÍNIMO
1017 |  | CRONOS | AMORTIGUADOR ANTI VIBRACION 50 X 20 V0075020 |  |  |  |  | 9045 | C-02-19 | 4 | 1 |  | CONTROLADO | OK
1018 |  | CRONOS | ANILLO DE BLOQUEO ZB600301 |  |  |  |  | 9050 | C-03-24 | 4 | 1 |  | CONTROLADO | OK
1019 |  | CRONOS | ANILLO DE MONTAJE GN36685 B03436685 |  |  |  |  | 9055 | C-02-22 | 4 | 1 |  | CONTROLADO | OK
1020 |  | CRONOS | ANTI VIBRATION 4 SUPPORT 50X20 STAINLESS ST/CODIGO:V0075020/CRONOS |  |  |  |  | 8570 | C-07-23 | 0 | 1 |  | MEDIO | REVISAR STOCK MÍNIMO
1021 |  | CRONOS | ARANDELA PARA VASTAGO P0000372 |  |  |  |  | 9042 | C-02-23 | 4 | 1 |  | CONTROLADO | OK
1022 |  | CRONOS | ARM PARALLELOG RAM/CODIGO:ZB600583/CRONOS |  |  |  |  | 8575 | C-04-23 | 8 | 1 |  | CONTROLADO | OK
1023 |  | CRONOS | ASSIEME ALBERO RINVIO/CODIGO:ZB401005A/CRONOS |  |  |  |  | 8596 | PISO | 4 | 1 |  | CONTROLADO | OK
1024 |  | CRONOS | ASSIEME SOSTEGNO-TENDITORE RAMO 3 INFERIORE NESTRO/CODIGO:ZB401015A/CRONOS |  |  |  |  | 8594 | PISO | 12 | 1 |  | CONTROLADO | OK
1025 |  | CRONOS | BANDA MODULAR 2 / MODELO:M1233 / CRONOS 4 (INCLUYE 6 SPROCKTES) |  |  |  |  | 7752 | A-02-15 | 1 | 1 |  | CONTROLADO | OK
1026 |  | CRONOS | BANDA MODULAR 4 / MODELO:M2533 / CRONOS 4 (INCLUYE 10 SPROCKTES) |  |  |  |  | 7754 | B-02-04 | 1 | 1 |  | CONTROLADO | OK
1027 |  | CRONOS | BATERIA TIPO MR-BAT6V1SET |  |  |  |  | 9023 | C-01-20 | 4 | 1 |  | CONTROLADO | OK
1028 |  | CRONOS | BELT GUIDE CYLINDER/CODIGO:ZB4001753/CRONOS |  |  |  |  | 8598 | A-03-23 | 3 | 1 |  | CONTROLADO | OK
1029 |  | CRONOS | BOCINA PARTIDA P0002336 |  |  |  |  | 9043 | C-02-24 | 2 | 1 |  | CONTROLADO | OK
1030 |  | CRONOS | BRIDA DE SUJECION EFOM25 C013E25R |  |  |  |  | 9056 | C-01-24 | 8 | 1 |  | CONTROLADO | OK
1031 |  | CRONOS | BUSSOLA CONCENTRICA BM4SS/CODIGO:C009BM4SS/CRONOS |  |  |  |  | 8566 | C-07-24 | 3 | 1 |  | CONTROLADO | OK
1032 |  | CRONOS | Bloque neumático | Control cilindro neumático | No |  | Para equipo |  |  | 0 | 1 |  | MEDIO | REVISAR STOCK MÍNIMO
1033 |  | CRONOS | CABLE CODIFICADOR (5MT) |  |  |  |  | 9022 | C-09-26 | 1 | 1 |  | CONTROLADO | OK
1034 |  | CRONOS | CABLE CON CONECTOR 90° 5MT |  |  |  |  | 9028 | A-02-24 | 0 | 1 |  | MEDIO | REVISAR STOCK MÍNIMO
1035 |  | CRONOS | CHRON - SOLENOIDE VALVES BODY KCA203 |  |  |  |  | 9853 | B-02-02 | 0 | 1 |  | MEDIO | REVISAR STOCK MÍNIMO
1036 |  | CRONOS | CHRON - SOLENOIDE VALVES BODY KCA401 |  |  |  |  | 9852 | B-02-02 | 0 | 1 |  | MEDIO | REVISAR STOCK MÍNIMO
1037 |  | CRONOS | CHRON - ZB300627 - CLAMP BANDEJA TEFLON |  |  |  |  | 9777 | C-03-30 | 3 | 1 |  | CONTROLADO | OK
1038 |  | CRONOS | CHUMACERA DE PARED FYTBKC25NTH C01325NTH |  |  |  |  | 9053 | C-03-23 | 0 | 1 |  | MEDIO | REVISAR STOCK MÍNIMO
1039 |  | CRONOS | CILINDRO DEVIAZIONE NASTRO - BELT GUIDE BELT GUIDE/CODIGO:ZB4001753/CRONOS |  |  |  |  | 8599 | C-05-21 | 2 | 1 |  | CONTROLADO | OK
1040 |  | CRONOS | CILINDRO NEUMATICO CP95SDB40-50-XC6 EP0014050 |  |  |  |  | 9054 | C-01-21 | 1 | 1 |  | CONTROLADO | OK
1041 |  | CRONOS | CILINDRO NEUMATICO CP95SDB50-100 EV00150100 |  |  |  |  | 9051 | C-04-19 | 1 | 1 |  | CONTROLADO | OK
1042 |  | CRONOS | CM000859 - V RING V32A VITON PARA SERVOS |  |  |  |  | 9687 | C-02-29 | 10 | 1 |  | CONTROLADO | OK
1043 |  | CRONOS | COMPASS ECCENTRIC BMX4SS/CODIGO:C009BMX4SS/CRONOS |  |  |  |  | 8567 | C-08-22 | 3 | 1 |  | CONTROLADO | OK
1044 |  | CRONOS | CRON - B03461150 - O´ring BANDEJA TEFLON |  |  |  |  | 9778 | C-02-30 | 3 | 1 |  | CONTROLADO | OK
1045 |  | CRONOS | CRON - CM000124 - NOZZLES SUCTION |  |  |  |  | 9779 | C-02-28 | 90 | 1 |  | CONTROLADO | OK
1046 |  | CRONOS | CRONOS - ATTACH FOR CRONO CHAIN - ZB4007-37 |  |  |  |  | 10062 | PISO | 6 | 1 |  | CONTROLADO | OK
1047 |  | CRONOS | CRONOS - B.RING SUPPORT INOX FYWK40YTHSKF - C01340YTH |  |  |  |  | 10064 | PISO | 20 | 1 |  | CONTROLADO | OK
1048 |  | CRONOS | CRONOS - BRAKE CABLE - E0307C |  |  |  |  | 10077 | PISO | 3 | 1 |  | CONTROLADO | OK
1049 |  | CRONOS | CRONOS - BUSHING JFM 1416-12 - C009JFM141612 |  |  |  |  | 10060 | PISO | 6 | 1 |  | CONTROLADO | OK
1050 |  | CRONOS | CRONOS - CLAMP SUPPORT 1 FOR CRONO - ZB300531 |  |  |  |  | 10063 | PISO | 32 | 1 |  | CONTROLADO | OK
1051 |  | CRONOS | CRONOS - COVER SPRING FOR CRONO - B05030014 |  |  |  |  | 10065 | PISO | 2 | 1 |  | CONTROLADO | OK
1052 |  | CRONOS | CRONOS - DRIVING WHEEL - P0005895 |  |  |  |  | 10073 | PISO | 6 | 1 |  | CONTROLADO | OK
1053 |  | CRONOS | CRONOS - ENCODER CABLE (5 MT) - E0308 |  |  |  |  | 10078 | PISO | 3 | 1 |  | CONTROLADO | OK
1054 |  | CRONOS | CRONOS - ENCODER CABLE FOR CRONO 10 METER BRAKE CABLE - E0308-10 |  |  |  |  | 10076 | PISO | 3 | 1 |  | CONTROLADO | OK
1055 |  | CRONOS | CRONOS - FIXING RING D.8 - B03436621 |  |  |  |  | 10058 | PISO | 8 | 1 |  | CONTROLADO | OK
1056 |  | CRONOS | CRONOS - FORK GERMF-16F - EV00150400F0 |  |  |  |  | 10070 | PISO | 1 | 1 |  | CONTROLADO | OK
1057 |  | CRONOS | CRONOS - GREEN ROLLER D.50 - P05112892 |  |  |  |  | 10068 | PISO | 16 | 1 |  | CONTROLADO | OK
1058 |  | CRONOS | CRONOS - HALF-ROLLER - ZB30011-32 |  |  |  |  | 10067 | PISO | 4 | 1 |  | CONTROLADO | OK
1059 |  | CRONOS | CRONOS - HALF-ROLLER - ZB30011-33 |  |  |  |  | 10066 | PISO | 4 | 1 |  | CONTROLADO | OK
1060 |  | CRONOS | CRONOS - JOINT COMPLETE OF TL 1108 D.25 / 24 - G0007525 |  |  |  |  | 10057 | PISO | 1 | 1 |  | CONTROLADO | OK
1061 |  | CRONOS | CRONOS - JOINT GE-T 19/24B D.20+CH/18+CH - P0018268 |  |  |  |  | 10061 | PISO | 1 | 1 |  | CONTROLADO | OK
1062 |  | CRONOS | CRONOS - MOTOR 0.25 KW P4 IP 66 - M00263423HC3 |  |  |  |  | 10069 | PISO | 1 | 1 |  | CONTROLADO | OK
1063 |  | CRONOS | CRONOS - PLATE LOCK - P0002683 |  |  |  |  | 10071 | PISO | 6 | 1 |  | CONTROLADO | OK
1064 |  | CRONOS | CRONOS - POWER CABLE 10 METER - E0310 |  |  |  |  | 10075 | PISO | 3 | 1 |  | CONTROLADO | OK
1065 |  | CRONOS | CRONOS - POWER CABLER MR-PWSCBL-5M-S4-L FOR CHRONO (5 MT) - E0309 |  |  |  |  | 10079 | PISO | 3 | 1 |  | CONTROLADO | OK
1066 |  | CRONOS | CRONOS - PROX SENSOR CABLE 10 MT - E005010 |  |  |  |  | 10074 | PISO | 3 | 1 |  | CONTROLADO | OK
1067 |  | CRONOS | CRONOS - RETAINING RING D.14 - B03436651 |  |  |  |  | 10059 | PISO | 4 | 1 |  | CONTROLADO | OK
1068 |  | CRONOS | CRONOS - THICKNESS UNDER THE CHAIN FIN - P0002370 |  |  |  |  | 10072 | PISO | 6 | 1 |  | CONTROLADO | OK
1069 |  | CRONOS | CRONOS - WINGS PISTON TIP - ZB401022 |  |  |  |  | 10056 | PISO | 4 | 1 |  | CONTROLADO | OK
1070 |  | CRONOS | Cilindro Neumático CS1 | Aplicar casillero | No |  | Para equipo |  |  | 0 | 1 |  | MEDIO | REVISAR STOCK MÍNIMO
1071 |  | CRONOS | Cilindro Neumático Cabezal 1 | Sujetar tenazas | Si | Operativo | Respaldo |  |  | 1 | 1 |  | MEDIO | ASIGNAR KARDEX
1072 |  | CRONOS | Cilindro Neumático Casilleros | Sujetar | No |  | Para equipo |  |  | 0 | 1 |  | MEDIO | REVISAR STOCK MÍNIMO
1073 |  | CRONOS | Cilindro Neumático Empujador | Alimentar cabezal 1 | Si | Operativo | Respaldo |  |  | 1 | 1 |  | MEDIO | ASIGNAR KARDEX
1074 |  | CRONOS | E03113 - MOTOR 1.5 KW HG-SR1524B |  |  |  |  | 9686 | B-03-01 | 2 | 1 |  | CONTROLADO | OK
1075 |  | CRONOS | EK6-60 JOINT HOLES Ø 14/24/CODIGO:C005EK61424/CRONOS |  |  |  |  | 8578 | C-07-22 | 1 | 1 |  | CONTROLADO | OK
1076 |  | CRONOS | ELETTROVALVOLA SY5360-5LOUE-C6-Q EV002SY5360E |  |  |  |  | 9597 | C-07-08 | 2 | 1 |  | CONTROLADO | OK
1077 |  | CRONOS | FENDER PILES LEF/CODIGO:P0002498/CRONOS |  |  |  |  | 8600 | C-04-27 | 0 | 1 |  | MEDIO | REVISAR STOCK MÍNIMO
1078 |  | CRONOS | FOTOCELULA CUENTAHUEVOS - QS18VP6FF100Q8 10-30V DC |  |  |  |  | 9027 | C-02-21 | 2 | 1 |  | CONTROLADO | OK
1079 |  | CRONOS | GUY FOR CODIGO ZB300509 CRONOS |  |  |  |  | 8576 | C-05-24 | 4 | 1 |  | CONTROLADO | OK
1080 |  | CRONOS | GUÍA DE CINTA CON EMPUJADORES // COD: P0000541 // CRONOS 4 |  |  |  |  | 7822 | A-04-01 | 0 | 1 |  | MEDIO | REVISAR STOCK MÍNIMO
1081 | cascado | CRONOS | HORQUILLA GKM12-24 EP0014051 | HACER GIRAR LOS PLATOS REDONDOS DEL CABEZAL 01 | 2 | 0 | PARA LA CRONOS | 9047 | A-01-23 | 0 | 1 | maximamente critico | ALTO | COMPRAR / VALIDAR URGENTE
1082 |  | CRONOS | INDUCTIVE SENSOR IFT203/CODIGO:E005021/CRONOS |  |  |  |  | 8593 | C-10-11 | 14 | 1 |  | CONTROLADO | OK
1083 |  | CRONOS | JOINT SPACER/CODIGO:ZB300599/CRONOS |  |  |  |  | 8579 | C-04-24 | 4 | 1 |  | CONTROLADO | OK
1084 |  | CRONOS | JUEGO DE JUNTAS CILINDRO |  |  |  |  | 9026 | C-02-22 | 1 | 1 |  | CONTROLADO | OK
1085 |  | CRONOS | MOTOR 0.5 KW / E03112/ CRONOS 4 | Mover faja | Si |  |  | 7294 | A-03-23 | 0 | 1 |  | MEDIO | REVISAR STOCK MÍNIMO
1086 |  | CRONOS | MOTOR 1.5 KW HG-SR1524B | Mover faja | Si |  |  | 9024 | B-01-02 | 2 | 1 |  | CONTROLADO | OK
1087 |  | CRONOS | Motorreductor cinta 1 | Alimenta cinta 2 | No |  | Limita trabajo manual |  |  | 0 | 1 | Alta | ALTO | COMPRAR / VALIDAR URGENTE
1088 |  | CRONOS | Motorreductor cinta 2 | Ordena filas | No |  | Para equipo |  |  | 0 | 1 | Alta | ALTO | COMPRAR / VALIDAR URGENTE
1089 |  | CRONOS | Motorreductor cinta 3 | Retira bandejas vacías | No |  | Limita trabajo manual |  |  | 0 | 1 | Alta | ALTO | COMPRAR / VALIDAR URGENTE
1090 |  | CRONOS | Motorreductor de cepillo | Retira bandejas vacías | No |  | Para equipo |  |  | 0 | 1 | Alta | ALTO | COMPRAR / VALIDAR URGENTE
1091 |  | CRONOS | PASADOR DE CILINDRO NEUMATICO ZB300388-2 |  |  |  |  | 9044 | C-03-19 | 0 | 1 |  | MEDIO | REVISAR STOCK MÍNIMO
1092 |  | CRONOS | PINON Z=12 DP79MM AGUJERO CUADRADO 40 MM // COD: C0019079FG // CRONOS 4 |  |  |  |  | 7821 | C-06-28 | 9 | 1 |  | CONTROLADO | OK
1093 |  | CRONOS | PINON Z=12 DP104MM AGUJERO CUADRADO 40 MM // COD: C00190104FG // CRONOS 4 |  |  |  |  | 7819 | C-06-30 | 9 | 1 |  | CONTROLADO | OK
1094 |  | CRONOS | PUNTA CONICA PARA CENTRAR ZB200159B |  |  |  |  | 9048 | C-02-20 | 16 | 1 |  | CONTROLADO | OK
1095 |  | CRONOS | REDUCER RV40UO3A/16 I 16 / COD:M0024016 / CRONOS 4 |  |  |  |  | 7289 | B-02-01 | 0 | 1 |  | MEDIO | REVISAR STOCK MÍNIMO
1096 |  | CRONOS | RESORTE DE RECUPERACION B05018066 |  |  |  |  | 9049 | C-03-22 | 4 | 1 |  | CONTROLADO | OK
1097 |  | CRONOS | RING ANTIROTATI ON/CODIGO:ZB300577/CRONOS |  |  |  |  | 8571 | C-09-19 | 6 | 1 |  | CONTROLADO | OK
1098 |  | CRONOS | RING FIXING 4 GN36675/CODIGO:B03436675/CRONOS |  |  |  |  | 8574 | C-09-20 | 8 | 1 |  | CONTROLADO | OK
1099 |  | CRONOS | RODAMIENTO 6200-2RS 10 X 30 X 9MM C0096200 |  |  |  |  | 9046 | C-03-20 | 2 | 1 |  | CONTROLADO | OK
1100 |  | CRONOS | ROLLER/CODIGO:T1520604/CRONOS |  |  |  |  | 8572 | C-04-21 | 16 | 1 |  | CONTROLADO | OK
1101 |  | CRONOS | ROTULA ACERO INOX ZB400394 |  |  |  |  | 9052 | C-03-21 | 1 | 1 |  | CONTROLADO | OK
1102 |  | CRONOS | RUOTA DENTATA Z 70- M=2 R20086 |  |  |  |  | 9600 | C-09-28 | 1 | 1 |  | CONTROLADO | OK
1103 |  | CRONOS | RUOTA DENTATA Z35- M=2 R20085 |  |  |  |  | 9598 | C-04-07 | 1 | 1 |  | CONTROLADO | OK
1104 |  | CRONOS | Reductor cepillo | Mover faja | Si | Operativo | Respaldo |  |  | 1 | 1 |  | MEDIO | ASIGNAR KARDEX
1105 |  | CRONOS | Reductor faja 1 | Mover faja | Si | Operativo | Respaldo |  |  | 1 | 1 |  | MEDIO | ASIGNAR KARDEX
1106 |  | CRONOS | Reductor faja 2 | Mover faja | Si | Operativo | Respaldo |  |  | 1 | 1 |  | MEDIO | ASIGNAR KARDEX
1107 |  | CRONOS | Reductor faja 3 | Mover faja | Si | Operativo | Respaldo |  |  | 1 | 1 |  | MEDIO | ASIGNAR KARDEX
1108 |  | CRONOS | SCRAPER ASSEMBLY T80359A |  |  |  |  | 9601 | C-07-08 | 5 | 1 |  | CONTROLADO | OK
1109 | ROTURA | CRONOS | SENSOR INDUCTIVO IFT205 |  |  |  |  | 9029 | C-05-29 | 1 | 1 |  | CONTROLADO | OK
1110 |  | CRONOS | SERVO DRIVE COMPAT MR-J4-200B4 |  |  |  |  | 9021 | B-02-01 | 2 | 1 |  | CONTROLADO | OK
1111 |  | CRONOS | SOTTOBASE MANIFOLD SS5Y5-60-05D-Q EV0013102 |  |  |  |  | 9596 | C-09-06 | 1 | 1 |  | CONTROLADO | OK
1112 |  | CRONOS | SPACER/CODIGO:B300550-6/CRONOS |  |  |  |  | 8573 | C-08-23 | 0 | 1 |  | MEDIO | REVISAR STOCK MÍNIMO
1113 |  | CRONOS | SPRING/CODIGO:B050150150/CRONOS SPRING/CODIGO:B050150150/CRONOS |  |  |  |  | 8577 | C-06-23 | 6 | 1 |  | CONTROLADO | OK
1114 |  | CRONOS | SPRING/CODIGO:B05018066/CRONOS |  |  |  |  | 8569 | C-08-24 | 0 | 1 |  | MEDIO | REVISAR STOCK MÍNIMO
1115 |  | CRONOS | SPROCKET CHAIN IN STAINLESS STEEL P0004834 |  |  |  |  | 9602 | C-09-20 | 2 | 1 |  | CONTROLADO | OK
1116 |  | CRONOS | STEERING WHEEL W4XSS/CODIGO:C009W4XSS/CRONOS |  |  |  |  | 8565 | C-08-20 | 6 | 1 |  | CONTROLADO | OK
1117 |  | CRONOS | Sensores cilindro neumático | Posicionamiento | No |  | Para equipo |  |  | 0 | 1 |  | MEDIO | REVISAR STOCK MÍNIMO
1118 |  | CRONOS | Sensores fotoeléctricos | Control | Si | Operativo | Para equipo |  |  | 1 | 1 |  | MEDIO | ASIGNAR KARDEX
1119 |  | CRONOS | Sensores inductivos | Posicionamiento | No |  | Para equipo |  |  | 0 | 1 |  | MEDIO | REVISAR STOCK MÍNIMO
1120 |  | CRONOS | Servo cabezales | Mover cabezales 1 y 2 | Si |  | Para equipo |  |  | 1 | 1 |  | MEDIO | ASIGNAR KARDEX
1121 |  | CRONOS | Servo motor alimentador | Mover faja | Si | Operativo | Respaldo |  |  | 1 | 1 |  | MEDIO | ASIGNAR KARDEX
1122 |  | CRONOS | Servo motor cabezal 1 | Posicionamiento | Si | Operativo | Respaldo |  |  | 1 | 1 |  | MEDIO | ASIGNAR KARDEX
1123 |  | CRONOS | Servo motor cabezal 2 | Posicionamiento | Si | Operativo | Respaldo |  |  | 1 | 1 |  | MEDIO | ASIGNAR KARDEX
1124 |  | CRONOS | Servo motor casilleros | Mover faja | Si | Operativo | Respaldo |  |  | 1 | 1 |  | MEDIO | ASIGNAR KARDEX
1125 |  | CRONOS | Servo motor polines | Mover faja | Si | Operativo | Respaldo |  |  | 1 | 1 |  | MEDIO | ASIGNAR KARDEX
1126 |  | CRONOS | Servo/reductor transportador bandejas | Transporta bandejas |  |  | Para equipo |  |  |  | 1 |  | MEDIO | REVISAR STOCK MÍNIMO
1127 |  | CRONOS | Servo/reductor transportador huevo | Alimenta huevos a Synchro |  |  | Para equipo |  |  |  | 1 |  | MEDIO | REVISAR STOCK MÍNIMO
1128 |  | CRONOS | Soplador | Succión cabezal 2 | Si | Operativo | Respaldo |  |  | 1 | 1 |  | MEDIO | ASIGNAR KARDEX
1129 |  | CRONOS | VALVE SY5160-5LOUE-C6-Q EV0020Y5160E |  |  |  |  | 9599 | C-04-07 | 3 | 1 |  | CONTROLADO | OK
1130 |  | CUARTOS CALIENTE | CM000756 - VÁLVULA DE MODULACIÓN DE VAPOR DN15 |  |  |  |  | 8858 | B-01-01 | 1 | 1 |  | CONTROLADO | OK
1131 |  | CUARTOS CALIENTES | CC's - CABLE APANTALLADO 4X18 AWG (100 MTS) |  |  |  |  | 9807 | B-01-03 | 0 | 1 |  | MEDIO | REVISAR STOCK MÍNIMO
1132 |  | DEPENDE LA MEDIDA | PLACAS DE INTERCAMBIADOR |  |  |  |  | 4623 | PALETA | 0 | 1 |  | MEDIO | REVISAR STOCK MÍNIMO
1133 |  | DRYER 1 | Bomba de aceite 1 | Lubricar | No |  | Para equipo |  |  | 0 | 1 |  | MEDIO | REVISAR STOCK MÍNIMO
1134 |  | DRYER 1 | Bomba de aceite 2 | Lubricar | No |  | Para equipo |  |  | 0 | 1 |  | MEDIO | REVISAR STOCK MÍNIMO
1135 |  | DRYER 1 | Bomba de alimentación | Alimentar producto | No |  | Para equipo |  |  | 0 | 1 |  | MEDIO | REVISAR STOCK MÍNIMO
1136 |  | DRYER 1 | Cabezal | Pulverizar producto | Si |  | Para equipo |  |  | 1 | 1 |  | MEDIO | ASIGNAR KARDEX
1137 |  | DRYER 1 | Cabezal 1 | Aspersor | No |  | Respaldo |  |  | 0 | 1 |  | MEDIO | REVISAR STOCK MÍNIMO
1138 |  | DRYER 1 | Cabezal 2 | Aspersor | No |  | Respaldo |  |  | 0 | 1 |  | MEDIO | REVISAR STOCK MÍNIMO
1139 |  | DRYER 1 | Dosificador | Dosificado | No |  | Para equipo |  |  | 0 | 1 |  | MEDIO | REVISAR STOCK MÍNIMO
1140 |  | DRYER 1 | Extractor | Ingreso aire | No |  | Para equipo |  |  | 0 | 1 |  | MEDIO | REVISAR STOCK MÍNIMO
1141 |  | DRYER 1 | Magneto | Capturar | No |  | Para equipo |  |  | 0 | 1 |  | MEDIO | REVISAR STOCK MÍNIMO
1142 |  | DRYER 1 | Motor tamiz | Tamizado | Si | Operativo | Respaldo |  |  | 1 | 1 |  | MEDIO | ASIGNAR KARDEX
1143 |  | DRYER 1 | PT100 | Muestra temperatura | No |  | Para equipo |  |  | 0 | 1 |  | MEDIO | REVISAR STOCK MÍNIMO
1144 |  | DRYER 1 | Quemador | Control temperatura | No |  | Para equipo |  |  | 0 | 1 |  | MEDIO | REVISAR STOCK MÍNIMO
1145 |  | DRYER 1 | SENSOR DE FLAMA PARA QUEMADORES |  |  |  |  | 10206 | C-13-13 | 4 | 1 |  | CONTROLADO | OK
1146 |  | DRYER 1 | Soplador cabezal | Ingreso aire | No |  | Para equipo |  |  | 0 | 1 |  | MEDIO | REVISAR STOCK MÍNIMO
1147 |  | DRYER 1 | Tamiz (motor) | Tamizar producto | Si |  | Producto sin tamizar |  |  | 1 | 1 |  | MEDIO | ASIGNAR KARDEX
1148 |  | DRYER 1 | Ventilador quemador | Solplador | No |  | Para equipo |  |  | 0 | 1 |  | MEDIO | REVISAR STOCK MÍNIMO
1149 |  | DRYER 1 | Válvula nuemática triple | Apertura tanques | No |  | Para equipo |  |  | 0 | 1 |  | MEDIO | REVISAR STOCK MÍNIMO
1150 |  | DRYER 1 | Vávula rotativa | Dosficador producto | No |  | Para equipo |  |  | 0 | 1 |  | MEDIO | REVISAR STOCK MÍNIMO
1151 |  | DRYER 2 | "BOCINA ACANALADA / MATERIAL: ERTALYTE / DRYER 02 DIAMETRO MAYOR EXTERIOR: 55MMX7.5MM / PROFUNDIDAD DE CANAL: 2MM / DIAMETRO DE EJE 40MM / ALTURA: 18 / (04) AGUJEROS: 6MM" | Ampliar superficie de contacto de eje con producto | Si | Dispo |  | 7907 | C-11-06 | 3 | 1 |  | CONTROLADO | OK
1152 |  | DRYER 2 | "BOCINA TIPO SOMBRERO / MATERIAL: TEFLON / DRYER 02 DIAMETRO MAYOR EXTERIOR: 55MMX5MM / DIAMETRO MAYOR INTERMEDIO: 45MM / DIAMETRO DE EJE 35MM / LONGITUD TOTAL: 48MM / AJUSTE: 0.005MM" | Ampliar superficie de contacto de eje con producto | Si |  |  | 7906 | C-09-06 | 2 | 1 |  | CONTROLADO | OK
1153 |  | DRYER 2 | BOCINAS DE CARBON DRYER 2 42MMX30MMX 36.4MM |  |  |  |  | 8147 | C-11-01 | 1 | 1 |  | CONTROLADO | OK
1154 |  | DRYER 2 | BOQUILLA ASPERSOR / DRYER 2 / PIEZA 1 / MODELO: CP37729-SS | Dosificar producto | Si |  | Para el equipo | 8467 | C-07-12 | 2 | 1 |  | CONTROLADO | OK
1155 |  | DRYER 2 | BOQUILLA ASPERSOR / DRYER 2 / PIEZA 2 / MODELO: SIYM58 | Dosificar producto | Si |  | Para el equipo | 8468 | C-07-12 | 0 | 1 |  | MEDIO | REVISAR STOCK MÍNIMO
1156 |  | DRYER 2 | BOQUILLA ASPERSOR / DRYER 2 / PIEZA 3 / MODELO: SKYM21 | Dosificar producto | Si |  | Para el equipo | 8469 | C-07-12 | 2 | 1 |  | CONTROLADO | OK
1157 |  | DRYER 2 | BOQUILLA ASPERSOR / DRYER 2 / PIEZA 4 / MODELO: CP1268-AL | Dosificar producto | Si |  | Para el equipo | 8470 | C-10-11 | 0 | 1 |  | MEDIO | REVISAR STOCK MÍNIMO
1158 |  | DRYER 2 | BOQUILLA ASPERSOR / DRYER 2 / PIEZA 5 / MODELO: CP37667-SS | Dosificar producto | Si |  | Para el equipo | 8471 | C-07-12 | 7 | 1 |  | CONTROLADO | OK
1159 |  | DRYER 2 | Bomba C. CIP | Bombeo de soda | No |  | Para lavado CIP |  |  | 0 | 1 |  | MEDIO | REVISAR STOCK MÍNIMO
1160 |  | DRYER 2 | Bomba M5 A | Bomba de alta | No |  | Para equipo |  |  | 0 | 1 |  | MEDIO | REVISAR STOCK MÍNIMO
1161 | DRYER 2 | Bomba Principal | SELLOS | Backup de Bomba M5A | Bomba de alta | No |  |  |  |  | 1 |  | MEDIO | REVISAR STOCK MÍNIMO
1162 |  | DRYER 2 | CHUMACERA SF208 / DRYER 2 / ACERO INOXIDABLE |  |  |  |  | 8496 | C-07-02 | 2 | 1 |  | CONTROLADO | OK
1163 |  | DRYER 2 | CORE SPARY DRY EN CARBON .Y- SKY21 / DRYER 2 |  |  |  |  | 6300 | C-07-09 | 3 | 1 |  | CONTROLADO | OK
1164 |  | DRYER 2 | Cilindro neumático compuerta | M1 y M2 | No |  | Para equipo |  |  | 0 | 1 |  | MEDIO | REVISAR STOCK MÍNIMO
1165 |  | DRYER 2 | DRYER 2 - BLOCK DE CONTACTO AUXILIAR LATERAL 1NA + 1NC |  |  |  |  | 9725 | B-02-04 | 0 | 1 |  | MEDIO | REVISAR STOCK MÍNIMO
1166 |  | DRYER 2 | DRYER 2 - BLOQUE CONT.AUX.LAT.NA+NC GZ1E |  |  |  |  | 9723 | B-02-04 | 0 | 1 |  | MEDIO | REVISAR STOCK MÍNIMO
1167 |  | DRYER 2 | DRYER 2 - CONT TRIP 25A AC-3 / 40A AC-1 1NA+1NC BOB 24VAC 50-60HZ |  |  |  |  | 9731 | B-02-04 | 0 | 1 |  | MEDIO | REVISAR STOCK MÍNIMO
1168 |  | DRYER 2 | DRYER 2 - CONT TRIP 50A AC-3 / 80A AC-1 1NA+1NC BOB 24VAC 50-60HZ |  |  |  |  | 9732 | B-02-04 | 0 | 1 |  | MEDIO | REVISAR STOCK MÍNIMO
1169 |  | DRYER 2 | DRYER 2 - DISY.MAGNETOTERM 2,5-4A GZ1E |  |  |  |  | 9722 | B-02-04 | 0 | 1 |  | MEDIO | REVISAR STOCK MÍNIMO
1170 |  | DRYER 2 | DRYER 2 - DISY.MAGNETOTERM 4-6,3A GZ1E |  |  |  |  | 9727 | B-02-04 | 0 | 1 |  | MEDIO | REVISAR STOCK MÍNIMO
1171 |  | DRYER 2 | DRYER 2 - GUARDAMOTOR 1.6A AC3 100KA TIPO 1 |  |  |  |  | 9724 | B-02-04 | 0 | 1 |  | MEDIO | REVISAR STOCK MÍNIMO
1172 |  | DRYER 2 | DRYER 2 - GUARDAMOTOR 2.5A AC3 100KA TIPO 1 |  |  |  |  | 9726 | B-02-04 | 0 | 1 |  | MEDIO | REVISAR STOCK MÍNIMO
1173 |  | DRYER 2 | DRYER 2 - GUARDAMOTOR 23A AC3 15KA TIPO 1 |  |  |  |  | 9730 | B-02-04 | 0 | 1 |  | MEDIO | REVISAR STOCK MÍNIMO
1174 |  | DRYER 2 | DRYER 2 - GUARDAMOTOR 32A AC3 10KA |  |  |  |  | 9729 | B-02-04 | 0 | 1 |  | MEDIO | REVISAR STOCK MÍNIMO
1175 |  | DRYER 2 | DRYER 2 - GV2ME20 - GUARDA TERMOMAG 13-18A AC3 15KA TIPO 1 |  |  |  |  | 9734 | B-02-04 | 0 | 1 |  | MEDIO | REVISAR STOCK MÍNIMO
1176 |  | DRYER 2 | DRYER 2 - GV2ME22 - GUARDA TERMOMAG 20-25A AC3 15KA TIPO 1 |  |  |  |  | 9735 | B-02-04 | 0 | 1 |  | MEDIO | REVISAR STOCK MÍNIMO
1177 |  | DRYER 2 | DRYER 2 - GV3P50 - GUARDA TERMOMAG. 37-50A |  |  |  |  | 9736 | B-02-04 | 0 | 1 |  | MEDIO | REVISAR STOCK MÍNIMO
1178 |  | DRYER 2 | DRYER 2 - LC1D80B7 - CONTAC TRIP DE 80A 1NA+1NC AC3 24VAC |  |  |  |  | 9738 | C-11-01 | 1 | 1 |  | CONTROLADO | OK
1179 |  | DRYER 2 | DRYER 2 - LC1D95B7 - CONTACT TRIP DE 95A 1NA+1NC AC3 24VAC |  |  |  |  | 9737 | C-07-02 | 2 | 1 |  | CONTROLADO | OK
1180 |  | DRYER 2 | DRYER 2. - BOCINA DE 50.1X35X45MM DE ERTALYTE |  |  |  |  | 9794 | C-09-13 | 7 | 1 |  | CONTROLADO | OK
1181 |  | DRYER 2 | ELEMENTO DE FILTRO DE AIRE / DRYER 2 / MODELO: 100-12-SA |  |  |  |  | 8460 | A-02-08 | 2 | 1 |  | CONTROLADO | OK
1182 |  | DRYER 2 | ELEMENTO DE FILTRO DE AIRE / DRYER 2 / MODELO: P010ACS |  |  |  |  | 8462 | A-02-07 | 2 | 1 |  | CONTROLADO | OK
1183 |  | DRYER 2 | ELEMENTO DE FILTRO DE AIRE / DRYER 2 / MODELO: P040AA |  |  |  |  | 8464 | A-05-04 | 2 | 1 |  | CONTROLADO | OK
1184 |  | DRYER 2 | ELEMENTO DE FILTRO DE AIRE / DRYER 2 / MODELO: P040AO |  |  |  |  | 8466 | A-05-03 | 2 | 1 |  | CONTROLADO | OK
1185 |  | DRYER 2 | EMPAQUETADURA ANILLO PARA TOBERA DRYER 2 |  |  |  |  | 4488 | C-08-02 | 96 | 1 |  | CONTROLADO | OK
1186 |  | DRYER 2 | EMPAQUETADURA JEBE BLANCO 498X10X14.5 DRYER 2 |  |  |  |  | 6568 | A-06-27 | 3 | 1 |  | CONTROLADO | OK
1187 |  | DRYER 2 | EMPAQUETADURA TIPO FUNDA EN CREPE COLOR CARAMELO 525X540X40 DE TAMIZ DRYER 2 |  |  |  |  | 6569 | A-06-13 | 3 | 1 |  | CONTROLADO | OK
1188 |  | DRYER 2 | ESLABON DE CADENA CON GUIADOR/-/-/-/INOXIDABLE/-DRYER 2 |  |  |  |  | 7454 | PALETA | 0 | 1 |  | MEDIO | REVISAR STOCK MÍNIMO
1189 |  | DRYER 2 | Electroválvula Barco | Cámara | No |  | No vibra |  |  | 0 | 1 |  | MEDIO | REVISAR STOCK MÍNIMO
1190 |  | DRYER 2 | Electroválvula Flauta | Cámara | No |  | Para equipo |  |  | 0 | 1 |  | MEDIO | REVISAR STOCK MÍNIMO
1191 |  | DRYER 2 | FAJA TRANSMISIÓN NYLON C/TELA 40X2X950MM ( CABEZAL DRYER 1 ) |  |  |  |  | 6369 | B-02-03 | 3 | 1 |  | CONTROLADO | OK
1192 |  | DRYER 2 | FILTRO DE AIRE COMPRIMIDO/ DRYER 2 / MODELO: AAPX040HNFX |  |  |  |  | 8463 | B-01-02 | 1 | 1 |  | CONTROLADO | OK
1193 |  | DRYER 2 | FILTRO DE AIRE COMPRIMIDO/ DRYER 2 / MODELO: ACSP010CNMX |  |  |  |  | 8461 | A-02-08 | 1 | 1 |  | CONTROLADO | OK
1194 |  | DRYER 2 | FILTRO DE AIRE COMPRIMIDO/ DRYER 2 / MODELO: AOPX040HNFX |  |  |  |  | 8465 | B-01-02 | 1 | 1 |  | CONTROLADO | OK
1195 |  | DRYER 2 | Flautas mangas | Mangas | No |  | Para limpieza de mangas |  |  | 0 | 1 |  | MEDIO | REVISAR STOCK MÍNIMO
1196 |  | DRYER 2 | Intercambiador vibrado | Camara | No |  | Para equipo |  |  | 0 | 1 |  | MEDIO | REVISAR STOCK MÍNIMO
1197 |  | DRYER 2 | M5 A | Envío producto al Dryer | Si |  | Para equipo |  |  | 1 | 1 |  | MEDIO | ASIGNAR KARDEX
1198 |  | DRYER 2 | M5 B | Envío producto al Dryer (Back up) | [6 empty] | 1 |  | MEDIO | REVISAR STOCK MÍNIMO
1199 |  | DRYER 2 | M6 | Envío producto a M5 | Si |  | Para equipo |  |  | 1 | 1 |  | MEDIO | ASIGNAR KARDEX
1200 |  | DRYER 2 | M9 | Envío producto al envasado | Si |  | Para equipo |  |  | 1 | 1 |  | MEDIO | ASIGNAR KARDEX
1201 |  | DRYER 2 | Magneto | Captura objetos | No |  | Para equipo |  |  | 0 | 1 |  | MEDIO | REVISAR STOCK MÍNIMO
1202 |  | DRYER 2 | Motor M1 | Motor inyector | No |  | Para equipo |  |  | 0 | 1 |  | MEDIO | REVISAR STOCK MÍNIMO
1203 |  | DRYER 2 | Motor M2 | Motor extractor | No |  | Para equipo |  |  | 0 | 1 |  | MEDIO | REVISAR STOCK MÍNIMO
1204 |  | DRYER 2 | Motor M3 | Quemador | No |  | Para equipo |  |  | 0 | 1 |  | MEDIO | REVISAR STOCK MÍNIMO
1205 |  | DRYER 2 | Motor M4 | Quemador | No |  | Para equipo |  |  | 0 | 1 |  | MEDIO | REVISAR STOCK MÍNIMO
1206 |  | DRYER 2 | Motor M6 | Alimentación | No |  | Para equipo |  |  | 0 | 1 |  | MEDIO | REVISAR STOCK MÍNIMO
1207 |  | DRYER 2 | Motor M7 | Ciclon | No |  | Para equipo |  |  | 0 | 1 |  | MEDIO | REVISAR STOCK MÍNIMO
1208 |  | DRYER 2 | Motor reductor M11 | Cocle | No |  | Para equipo |  |  | 0 | 1 |  | MEDIO | REVISAR STOCK MÍNIMO
1209 |  | DRYER 2 | Motor reductor M12 | Cadena | No |  | Para equipo |  |  | 0 | 1 |  | MEDIO | REVISAR STOCK MÍNIMO
1210 |  | DRYER 2 | Motores extractores | Circulación aire/producto | No |  | Para equipo |  |  | 0 | 1 |  | MEDIO | REVISAR STOCK MÍNIMO
1211 |  | DRYER 2 | PT100 | Visualización de temperatura | No |  | No muestra temperatura |  |  | 0 | 1 |  | MEDIO | REVISAR STOCK MÍNIMO
1212 |  | DRYER 2 | Quemador | Calentamiento | No |  | Para equipo |  |  | 0 | 1 |  | MEDIO | REVISAR STOCK MÍNIMO
1213 |  | DRYER 2 | Refrigeración de tablero | Aire acondicionado | No |  | Tablero caliente |  |  | 0 | 1 |  | MEDIO | REVISAR STOCK MÍNIMO
1214 |  | DRYER 2 | SENSOR DE FLAMA PARA QUEMADORES |  |  |  |  | 10206 | C-13-13 | 4 | 1 |  | CONTROLADO | OK
1215 |  | DRYER 2 | SOPORTE ROSCADO / COMPLETO / M12X48 / - / ERTALYTE / TAMIZ DRYER 2 |  |  |  |  | 7590 | C-05-06 | 17 | 1 |  | CONTROLADO | OK
1216 |  | DRYER 2 | Sensor de presión | Presión de ingreso | No |  | Para equipo |  |  | 0 | 1 |  | MEDIO | REVISAR STOCK MÍNIMO
1217 |  | DRYER 2 | Sensor de presión Dyer | Presión de ingreso | No |  | Para equipo |  |  | 0 | 1 |  | MEDIO | REVISAR STOCK MÍNIMO
1218 |  | DRYER 2 | Servo Dryer | Control servomotor | No |  | Para equipo |  |  | 0 | 1 |  | MEDIO | REVISAR STOCK MÍNIMO
1219 |  | DRYER 2 | Soplador M9 | Ventilación | No | Operativo | Para equipo |  |  | 0 | 1 |  | MEDIO | REVISAR STOCK MÍNIMO
1220 |  | DRYER 2 | Tamiz | Tamizar producto | No |  | Producto sin tamizar |  |  | 0 | 1 |  | MEDIO | REVISAR STOCK MÍNIMO
1221 |  | DRYER 2 | Vibrador M14 | Tamizado | No |  | No cae prodcuto |  |  | 0 | 1 |  | MEDIO | REVISAR STOCK MÍNIMO
1222 |  | DRYER 2 | Vibrador M16 | Tamizado | No |  | No cae prodcuto |  |  | 0 | 1 |  | MEDIO | REVISAR STOCK MÍNIMO
1223 |  | DRYER 2 | Válvula rotativa M10 | Dosificado | No |  | Para equipo |  |  | 0 | 1 |  | MEDIO | REVISAR STOCK MÍNIMO
1224 |  | DRYER 2 | Válvula rotativa M15 | Dosificado | No |  | Para equipo |  |  | 0 | 1 |  | MEDIO | REVISAR STOCK MÍNIMO
1225 |  | DRYER 2 | Válvulas neumáticas | Apertura producto | No |  | Para equipo |  |  | 0 | 1 |  | MEDIO | REVISAR STOCK MÍNIMO
1226 |  | ENVASADO LIQUIDO | ACTUADOR NEUMTICO DOBLE EFECTO 1/4" DD60 (ENVASADO AMARILLO) |  |  |  |  | 5704 | C-12-07 | 2 | 1 |  | CONTROLADO | OK
1227 |  | ENVASADO LÍQUIDO | Balanza 1 | Pesa producto | No |  | Para proceso |  |  | 0 | 1 |  | MEDIO | REVISAR STOCK MÍNIMO
1228 |  | ENVASADO LÍQUIDO | Balanza 2 | Pesa producto | No |  | Para proceso |  |  | 0 | 1 |  | MEDIO | REVISAR STOCK MÍNIMO
1229 |  | ENVASADO LÍQUIDO | Sellador 1 | Sella bolsas | No |  | Para proceso |  |  | 0 | 1 |  | MEDIO | REVISAR STOCK MÍNIMO
1230 |  | ENVASADO LÍQUIDO | Sellador 2 | Sella bolsas | No |  | Para proceso |  |  | 0 | 1 |  | MEDIO | REVISAR STOCK MÍNIMO
1231 |  | ENZIMÁTICA | Bomba PP10 | Bombea producto | No |  | Para proceso |  |  | 0 | 1 |  | MEDIO | REVISAR STOCK MÍNIMO
1232 |  | ENZIMÁTICA | Bomba agua caliente | Bombea agua | No |  | Para proceso |  |  | 0 | 1 |  | MEDIO | REVISAR STOCK MÍNIMO
1233 |  | ENZIMÁTICA | Bomba agua helada | Bombea agua | No |  | Para proceso |  |  | 0 | 1 |  | MEDIO | REVISAR STOCK MÍNIMO
1234 |  | ENZIMÁTICA | Moduladora vapor | Regula vapor | No |  | Para proceso |  |  | 0 | 1 |  | MEDIO | REVISAR STOCK MÍNIMO
1235 |  | ENZIMÁTICA | PT100 | Muestra temperatura | No |  | Para proceso |  |  | 0 | 1 |  | MEDIO | REVISAR STOCK MÍNIMO
1236 |  | FILTRO TRIPLE | Bloque neumático | Control cilindro neumático | No |  | Para equipo |  |  | 0 | 1 |  | MEDIO | REVISAR STOCK MÍNIMO
1237 |  | FILTRO TRIPLE | Bomba C. Clara | Bombea producto | Si | Operativo | Respaldo |  |  | 1 | 1 |  | MEDIO | ASIGNAR KARDEX
1238 |  | FILTRO TRIPLE | Bomba C. Huevo | Bombea producto | Si | Operativo | Respaldo |  |  | 1 | 1 |  | MEDIO | ASIGNAR KARDEX
1239 |  | FILTRO TRIPLE | Bomba C. Yema | Bombea producto | Si | Operativo | Respaldo |  |  | 1 | 1 |  | MEDIO | ASIGNAR KARDEX
1240 |  | FILTRO TRIPLE | Bomba P. Clara | Bombea producto | No |  | Para proceso |  |  | 0 | 1 |  | MEDIO | REVISAR STOCK MÍNIMO
1241 |  | FILTRO TRIPLE | Bomba P. Huevo | Bombea producto | No |  | Para proceso |  |  | 0 | 1 |  | MEDIO | REVISAR STOCK MÍNIMO
1242 |  | FILTRO TRIPLE | Bomba P. Yema | Bombea producto | No |  | Para proceso |  |  | 0 | 1 |  | MEDIO | REVISAR STOCK MÍNIMO
1243 |  | FILTRO TRIPLE | Cilindro Neumático | Posicionamiento | No |  | No filtra |  |  | 0 | 1 |  | MEDIO | REVISAR STOCK MÍNIMO
1244 |  | FILTRO TRIPLE | Electroválvulas | Apertura | No |  | No ingresa agua |  |  | 0 | 1 |  | MEDIO | REVISAR STOCK MÍNIMO
1245 |  | FILTRO TRIPLE | Sensores de Cilindro | Posicionamiento | No |  | No lava |  |  | 0 | 1 |  | MEDIO | REVISAR STOCK MÍNIMO
1246 |  | FILTRO TRIPLE | Sensores inductivos | Posicionamiento | No |  | No lava |  |  | 0 | 1 |  | MEDIO | REVISAR STOCK MÍNIMO
1247 |  | FILTRO TRIPLE | Válvulas de agua | Apertura y cierre | No |  | Para equipo |  |  | 0 | 1 |  | MEDIO | REVISAR STOCK MÍNIMO
1248 |  | GENERAL | "ENCHUFE 16AMP 3P+T 250V AZUL 9H IP44 / MENNEKES" |  |  |  |  | 7844 | A-05-20 | 0 | 1 |  | MEDIO | REVISAR STOCK MÍNIMO
1249 |  | GENERAL | ABRAZADERA UNISTRUD INOX 1 1/2" |  |  |  |  | 9938 | A-04-03 | 10 | 1 |  | CONTROLADO | OK
1250 |  | GENERAL | ABRAZADERA UNISTRUD INOX 1" |  |  |  |  | 9937 | A-04-04 | 10 | 1 |  | CONTROLADO | OK
1251 |  | GENERAL | ABRAZADERA UNISTRUD INOX 1/2" |  |  |  |  | 9935 | A-04-04 | 0 | 1 |  | MEDIO | REVISAR STOCK MÍNIMO
1252 |  | GENERAL | ABRAZADERA UNISTRUD INOX 2" |  |  |  |  | 9939 | A-04-03 | 10 | 1 |  | CONTROLADO | OK
1253 |  | GENERAL | ABRAZADERA UNISTRUD INOX 3/4" |  |  |  |  | 9936 | A-04-04 | 10 | 1 |  | CONTROLADO | OK
1254 |  | GENERAL | BOCINA DE ACERO INOXIDABLE DE Ø40 X Ø34 X 80MM |  |  |  |  | 10212 | C-09-06 | 1 | 1 |  | CONTROLADO | OK
1255 |  | GENERAL | CABLE ELECTRICO THW 10AWG INDECO |  |  |  |  | 6940 | B-01-05 | 4 | 1 |  | CONTROLADO | OK
1256 |  | GENERAL | CANDADO FORTE #50 | Cerrar puertas |  |  |  | 4602 | A-05-05 | 4 | 1 |  | CONTROLADO | OK
1257 |  | GENERAL | CINTA MASKINTAPE DE 2"X 40 YD |  |  |  |  | 4312 | A-02-06 | 6 | 1 |  | CONTROLADO | OK
1258 |  | GENERAL | CINTA MASKINTAPE DE PAPEL AZUL DE 2" |  |  |  |  | 4345 | A-06-16 | 8 | 1 |  | CONTROLADO | OK
1259 |  | GENERAL | CINTILLO DE AMARRE PVC 200 MM NEGRO |  |  |  |  | 6262 | A-05-14 | 3 | 1 |  | CONTROLADO | OK
1260 |  | GENERAL | CINTILLO DE AMARRE PVC 300 MM BLANCO |  |  |  |  | 6263 | A-05-13 | 3 | 1 |  | CONTROLADO | OK
1261 |  | GENERAL | CONTACTO AUXILIAR PARA GUARDAMOTOR NA + NC SCHNEIDER ELECTRIC |  |  |  |  | 6937 | C-10-15 | 1 | 1 |  | CONTROLADO | OK
1262 |  | GENERAL | DESENGRASANTE BIDON X 20 LTS/5 GALONES |  |  |  |  | 190 | QUIMICOS | 1 | 1 |  | CONTROLADO | OK
1263 |  | GENERAL | EMPAQUETADURA 450MMX408MMX30MM TAPA TANQUES 29 Y 31 |  |  |  |  | 6226 | A-07-21 | 6 | 1 |  | CONTROLADO | OK
1264 |  | GENERAL | EMPAQUETADURA 473MMX442MMX19MM TAPA TANQUES 30 |  |  |  |  | 6224 | A-07-17 | 6 | 1 |  | CONTROLADO | OK
1265 |  | GENERAL | EMPAQUETADURA P/ INTERCAMBIADOR DE CALOR |  |  |  |  | 4388 | A-06-27 | 0 | 1 |  | MEDIO | REVISAR STOCK MÍNIMO
1266 |  | GENERAL | ESPATULA |  |  |  |  | 4614 | A-01-06 | 0 | 1 |  | MEDIO | REVISAR STOCK MÍNIMO
1267 |  | GENERAL | LIJA Nº 120 |  |  |  |  | 3712 | A-05-07 | 3 | 1 |  | CONTROLADO | OK
1268 |  | GENERAL | LOCTITE |  |  |  |  | 4128 | A-03-03 | 2 | 1 |  | CONTROLADO | OK
1269 |  | GENERAL | PINTURA EN SPRAY |  |  |  |  | 4136 | A-06-23 | 0 | 1 |  | MEDIO | REVISAR STOCK MÍNIMO
1270 |  | GENERAL | WINCHA METRICA 5M STANLEY |  |  |  |  | 6259 | A-03-09 | 0 | 1 |  | MEDIO | REVISAR STOCK MÍNIMO
1271 |  | INFRAESTRUCTURA | ADAPTADOR PVC PAVCO 1 1/2" |  |  |  |  | 9960 | TECHO C | 10 | 1 |  | CONTROLADO | OK
1272 |  | INFRAESTRUCTURA | ADAPTADOR PVC PAVCO 1" |  |  |  |  | 9959 | TECHO C | 10 | 1 |  | CONTROLADO | OK
1273 |  | INFRAESTRUCTURA | ADAPTADOR PVC PAVCO 1/2" |  |  |  |  | 9957 | TECHO C | 10 | 1 |  | CONTROLADO | OK
1274 |  | INFRAESTRUCTURA | ADAPTADOR PVC PAVCO 2" |  |  |  |  | 9961 | TECHO C | 10 | 1 |  | CONTROLADO | OK
1275 |  | INFRAESTRUCTURA | ADAPTADOR PVC PAVCO 3/4" |  |  |  |  | 9958 | TECHO C | 10 | 1 |  | CONTROLADO | OK
1276 |  | INFRAESTRUCTURA | CANALETA 22X12X2100 MM C/1 COMPARTIMIENTO /PVC . CODIGO :1012636 - MARCA : BTICINO - MODELO W11500 |  |  |  |  | 5213 | ESQUINA | 0 | 1 |  | MEDIO | REVISAR STOCK MÍNIMO
1277 |  | INFRAESTRUCTURA | CANALETA PVC 25 X 25mm X 2m |  |  |  |  | 8353 | ESQUINA | 10 | 1 |  | CONTROLADO | OK
1278 |  | INFRAESTRUCTURA | CEMENTO PARA TUBO OATEY AZUL 1/4 GALON |  |  |  |  | 6221 | A-01-07 | 2 | 1 |  | CONTROLADO | OK
1279 |  | INFRAESTRUCTURA | CINTILLO DE AMARRE PVC 100MM |  |  |  |  | 8522 | A-05-14 | 3 | 1 |  | CONTROLADO | OK
1280 |  | INFRAESTRUCTURA | CODO 2" PVC LISO PESADO PAVCO |  |  |  |  | 9940 | TECHO C | 0 | 1 |  | MEDIO | REVISAR STOCK MÍNIMO
1281 |  | INFRAESTRUCTURA | CODO 45° PVC LISO 1 1/2" PACVO |  |  |  |  | 9950 | TECHO C | 10 | 1 |  | CONTROLADO | OK
1282 |  | INFRAESTRUCTURA | CODO 45° PVC LISO 1" PACVO |  |  |  |  | 9949 | TECHO C | 10 | 1 |  | CONTROLADO | OK
1283 |  | INFRAESTRUCTURA | CODO 45° PVC LISO 1/2" PACVO |  |  |  |  | 9947 | TECHO C | 10 | 1 |  | CONTROLADO | OK
1284 |  | INFRAESTRUCTURA | CODO 45° PVC LISO 2" PACVO |  |  |  |  | 9951 | TECHO C | 10 | 1 |  | CONTROLADO | OK
1285 |  | INFRAESTRUCTURA | CODO 45° PVC LISO 3/4" PACVO |  |  |  |  | 9948 | TECHO C | 10 | 1 |  | CONTROLADO | OK
1286 |  | INFRAESTRUCTURA | CORTINA PVC ( ROLLO ) |  |  |  |  | 5089 | B-01-03 | 0 | 1 |  | MEDIO | REVISAR STOCK MÍNIMO
1287 |  | INFRAESTRUCTURA | KIT PARA PINTOR, RODILLOS DE 4" TRUPER |  |  |  |  | 10171 | TECHO A | 7 | 1 |  | CONTROLADO | OK
1288 |  | INFRAESTRUCTURA | LLAVE METUSA ANGULAR C/TUBO DE ABASTO PARA INODORO |  |  |  |  | 9933 | B-03-01 | 8 | 1 |  | CONTROLADO | OK
1289 |  | INFRAESTRUCTURA | LLAVE METUSA ANGULAR C/TUBO DE ABASTO PARA LAVATORIO |  |  |  |  | 9934 | B-03-01 | 10 | 1 |  | CONTROLADO | OK
1290 |  | INFRAESTRUCTURA | MANGUERA DE DIÁMETRO 2” DE PVC TRANSPARENTE REFORZADA |  |  |  |  | 7745 | PALETA | 0 | 1 |  | MEDIO | REVISAR STOCK MÍNIMO
1291 |  | INFRAESTRUCTURA | MANGUERA MULTIPROPOSITO 1" X 35MM PVC SANITARIO |  |  |  |  | 7881 | B-01-04 | 50 | 1 |  | CONTROLADO | OK
1292 |  | INFRAESTRUCTURA | NIPLE - PVC 1 1/2" X 1.1/2 |  |  |  |  | 8197 | A-03-08 | 0 | 1 |  | MEDIO | REVISAR STOCK MÍNIMO
1293 |  | INFRAESTRUCTURA | NIPLE - PVC 1" X 1.1/2 |  |  |  |  | 8196 | A-03-08 | 5 | 1 |  | CONTROLADO | OK
1294 |  | INFRAESTRUCTURA | NIPLE - PVC 1/2 X 1.1/2 |  |  |  |  | 8194 | A-03-08 | 5 | 1 |  | CONTROLADO | OK
1295 |  | INFRAESTRUCTURA | NIPLE - PVC 3/4 - 1.1/2 |  |  |  |  | 8195 | A-03-07 | 5 | 1 |  | CONTROLADO | OK
1296 |  | INFRAESTRUCTURA | PEGAMENTO PARA PVC 4 OZ AZUL |  |  |  |  | 7801 | A-05-20 | 0 | 1 |  | MEDIO | REVISAR STOCK MÍNIMO
1297 |  | INFRAESTRUCTURA | PINTURA ROJO TRAFICO |  |  |  |  | 3963 | QUIMICOS | 1 | 1 |  | CONTROLADO | OK
1298 |  | INFRAESTRUCTURA | REDUCCION BUSHING PVC PAVCO 1 1/2" x 1 1/4" |  |  |  |  | 9971 | TECHO C | 10 | 1 |  | CONTROLADO | OK
1299 |  | INFRAESTRUCTURA | REDUCCION BUSHING PVC PAVCO 1 1/2" x 1" |  |  |  |  | 9970 | TECHO C | 10 | 1 |  | CONTROLADO | OK
1300 |  | INFRAESTRUCTURA | REDUCCION BUSHING PVC PAVCO 1 1/2" x 1/2" |  |  |  |  | 9968 | TECHO C | 10 | 1 |  | CONTROLADO | OK
1301 |  | INFRAESTRUCTURA | REDUCCION BUSHING PVC PAVCO 1 1/2" x 3/4" |  |  |  |  | 9969 | TECHO C | 10 | 1 |  | CONTROLADO | OK
1302 |  | INFRAESTRUCTURA | REDUCCION BUSHING PVC PAVCO 1 1/4" x 1" |  |  |  |  | 9967 | TECHO C | 10 | 1 |  | CONTROLADO | OK
1303 |  | INFRAESTRUCTURA | REDUCCION BUSHING PVC PAVCO 1 1/4" x 1/2" |  |  |  |  | 9965 | TECHO C | 10 | 1 |  | CONTROLADO | OK
1304 |  | INFRAESTRUCTURA | REDUCCION BUSHING PVC PAVCO 1 1/4" x 3/4" |  |  |  |  | 9966 | TECHO C | 10 | 1 |  | CONTROLADO | OK
1305 |  | INFRAESTRUCTURA | REDUCCION BUSHING PVC PAVCO 1" x 1/2" |  |  |  |  | 9963 | TECHO C | 10 | 1 |  | CONTROLADO | OK
1306 |  | INFRAESTRUCTURA | REDUCCION BUSHING PVC PAVCO 1" x 3/4" |  |  |  |  | 9964 | TECHO C | 10 | 1 |  | CONTROLADO | OK
1307 |  | INFRAESTRUCTURA | REDUCCION BUSHING PVC PAVCO 2" x 1 1/2" |  |  |  |  | 9976 | TECHO C | 9 | 1 |  | CONTROLADO | OK
1308 |  | INFRAESTRUCTURA | REDUCCION BUSHING PVC PAVCO 2" x 1 1/4" |  |  |  |  | 9975 | TECHO C | 10 | 1 |  | CONTROLADO | OK
1309 |  | INFRAESTRUCTURA | REDUCCION BUSHING PVC PAVCO 2" x 1" |  |  |  |  | 9974 | TECHO C | 10 | 1 |  | CONTROLADO | OK
1310 |  | INFRAESTRUCTURA | REDUCCION BUSHING PVC PAVCO 2" x 1/2" |  |  |  |  | 9972 | TECHO C | 10 | 1 |  | CONTROLADO | OK
1311 |  | INFRAESTRUCTURA | REDUCCION BUSHING PVC PAVCO 2" x 3/4" |  |  |  |  | 9973 | TECHO C | 10 | 1 |  | CONTROLADO | OK
1312 |  | INFRAESTRUCTURA | REDUCCION BUSHING PVC PAVCO 3/4" x 1/2" |  |  |  |  | 9962 | TECHO C | 10 | 1 |  | CONTROLADO | OK
1313 |  | INFRAESTRUCTURA | SILICONA KIT JOHNSON X 420 CC. |  |  |  |  | 5476 | A-06-19 | 0 | 1 |  | MEDIO | REVISAR STOCK MÍNIMO
1314 |  | INFRAESTRUCTURA | SISTEMA PARA INODORO ONE PIECE MARCA METUSA |  |  |  |  | 9932 | D-03-03 | 8 | 1 |  | CONTROLADO | OK
1315 |  | INFRAESTRUCTURA | SOLDIMIX 10MIN. |  |  |  |  | 6260 | A-03-18 | 0 | 1 |  | MEDIO | REVISAR STOCK MÍNIMO
1316 |  | INFRAESTRUCTURA | TAPA CIEGA REDONDA PVC 10X10 EPEM / BTICINO |  |  |  |  | 7840 | C-04-12 | 5 | 1 |  | CONTROLADO | OK
1317 |  | INFRAESTRUCTURA | TARUGO PVC - 1/2" |  |  |  |  | 5762 | A-04-12 | 100 | 1 |  | CONTROLADO | OK
1318 |  | INFRAESTRUCTURA | TARUGO PVC - 1/4" |  |  |  |  | 5759 | A-04-11 | 300 | 1 |  | CONTROLADO | OK
1319 |  | INFRAESTRUCTURA | TARUGO PVC - 3/16" |  |  |  |  | 5758 | A-04-12 | 100 | 1 |  | CONTROLADO | OK
1320 |  | INFRAESTRUCTURA | TARUGO PVC - 3/8" |  |  |  |  | 5761 | A-04-11 | 200 | 1 |  | CONTROLADO | OK
1321 |  | INFRAESTRUCTURA | TARUGO PVC - 5/16" |  |  |  |  | 5760 | A-04-11 | 200 | 1 |  | CONTROLADO | OK
1322 |  | INFRAESTRUCTURA | TE - SIN ROSCA 1 1/2" - PVC |  |  |  |  | 8191 | A-02-21 | 12 | 1 |  | CONTROLADO | OK
1323 |  | INFRAESTRUCTURA | TE - SIN ROSCA 1" - PVC |  |  |  |  | 8190 | A-02-20 | 13 | 1 |  | CONTROLADO | OK
1324 |  | INFRAESTRUCTURA | TE - SIN ROSCA 1/2 - PVC |  |  |  |  | 8188 | A-02-22 | 13 | 1 |  | CONTROLADO | OK
1325 |  | INFRAESTRUCTURA | TE - SIN ROSCA 3/4 - PVC |  |  |  |  | 8189 | A-02-20 | 10 | 1 |  | CONTROLADO | OK
1326 |  | INFRAESTRUCTURA | TE 2" PVC LISO PESADO PAVCO |  |  |  |  | 9943 | TECHO C | 10 | 1 |  | CONTROLADO | OK
1327 |  | INFRAESTRUCTURA | TEMPLEX MAJESTA X 5KG |  |  |  |  | 3962 | QUIMICOS | 3 | 1 |  | CONTROLADO | OK
1328 |  | INFRAESTRUCTURA | TUBERIA PVC 2" SAP |  |  |  |  | 7016 | PALETA | 0 | 1 |  | MEDIO | REVISAR STOCK MÍNIMO
1329 |  | INFRAESTRUCTURA | UNION SIMPLE SIN ROSCA PVC PAVCO 1 1/2" |  |  |  |  | 9955 | TECHO C | 10 | 1 |  | CONTROLADO | OK
1330 |  | INFRAESTRUCTURA | UNION SIMPLE SIN ROSCA PVC PAVCO 1" |  |  |  |  | 9954 | TECHO C | 0 | 1 |  | MEDIO | REVISAR STOCK MÍNIMO
1331 |  | INFRAESTRUCTURA | UNION SIMPLE SIN ROSCA PVC PAVCO 1/2" |  |  |  |  | 9952 | TECHO C | 10 | 1 |  | CONTROLADO | OK
1332 |  | INFRAESTRUCTURA | UNION SIMPLE SIN ROSCA PVC PAVCO 2" |  |  |  |  | 9956 | TECHO C | 10 | 1 |  | CONTROLADO | OK
1333 |  | INFRAESTRUCTURA | UNION SIMPLE SIN ROSCA PVC PAVCO 3/4" |  |  |  |  | 9953 | TECHO C | 10 | 1 |  | CONTROLADO | OK
1334 |  | INFRAESTRUCTURA | UNION UNIVERSAL ROSCADA - PVC 3/4" |  |  |  |  | 8200 | C-04-14 | 15 | 1 |  | CONTROLADO | OK
1335 |  | INFRAESTRUCTURA | UNION UNIVERSAL LISA PVC 2" PAVCO |  |  |  |  | 9944 | TECHO C | 10 | 1 |  | CONTROLADO | OK
1336 |  | INFRAESTRUCTURA | UNION UNIVERSAL ROSCADA - PVC 1" - |  |  |  |  | 8198 | C-04-13 | 15 | 1 |  | CONTROLADO | OK
1337 |  | INFRAESTRUCTURA | UNION UNIVERSAL ROSCADA - PVC 1/2" |  |  |  |  | 8199 | C-04-15 | 10 | 1 |  | CONTROLADO | OK
1338 |  | INFRAESTRUCTURA | UNION UNIVERSAL ROSCADA PAVCO 1 1/2" |  |  |  |  | 9945 | TECHO C | 6 | 1 |  | CONTROLADO | OK
1339 |  | INFRAESTRUCTURA | UNION UNIVERSAL ROSCADA PAVCO 2" |  |  |  |  | 9946 | TECHO C | 10 | 1 |  | CONTROLADO | OK
1340 |  | INFRAESTRUCTURA | UNIÓN UNIVERSAL 1 1/2" - PVC UNIÓN UNIVERSAL 1 1/2" - PVC UNIÓN UNIVERSAL 1 1/2" - PVC |  |  |  |  | 7272 | C-04-17 | 4 | 1 |  | CONTROLADO | OK
1341 |  | INFRAESTRUCTURA | VALVULA DE PASO - PVC 1" |  |  |  |  | 8201 | A-01-17 | 0 | 1 |  | MEDIO | REVISAR STOCK MÍNIMO
1342 |  | INFRAESTRUCTURA | VALVULA DE PASO - PVC 1/2" |  |  |  |  | 8202 | A-01-17 | 2 | 1 |  | CONTROLADO | OK
1343 |  | INFRAESTRUCTURA | VALVULA DE PASO - PVC 3/4" |  |  |  |  | 8203 | A-01-17 | 3 | 1 |  | CONTROLADO | OK
1344 |  | INFRAESTRUCTURA | YESO CERAMICO |  |  |  |  | 10169 | A-05-25 | 0 | 1 |  | MEDIO | REVISAR STOCK MÍNIMO
1345 | PASTEURIZADOR 2 | INTERCAMBIADOR PAST 2 | PAST. 2 - EMPAQUES - VT40-SW |  |  |  |  | 10127 | TECHO E | 200 | 1 |  | CONTROLADO | OK
1346 | PASTEURIZADOR 2 | INTERCAMBIADOR PAST 2 | PAST. 2 - PLACAS - VT40WS - HT |  |  |  |  | 10128 | PALETA | 5 | 1 |  | CONTROLADO | OK
1347 |  | LINEA DE ENZIMATICA | ENZIM. - ANILLO PARA INTERCAMBIADOR HS14 CALIDAD NBR HT |  |  |  |  | 9984 | C-08-06 | 2 | 1 |  | CONTROLADO | OK
1348 |  | LINEA DE ENZIMATICA | ENZIM. - JUNTA PARA INTERCAMBIADOR HS14 LOCK CALIDAD NBR HT |  |  |  |  | 9983 | TECHO A | 100 | 1 |  | CONTROLADO | OK
1349 |  | LINEA DE ENZIMATICA | ENZIM. - PLACA DE ACERO INOX MODELO HS12 AISI 316 0.5 TL. |  |  |  |  | 9982 | PALETA | 30 | 1 |  | CONTROLADO | OK
1350 |  | LINEAS DE AGUA | MANOMETRO DE 0 A100 PSI |  |  |  |  | 4002 | C-10-11 | 0 | 1 |  | MEDIO | REVISAR STOCK MÍNIMO
1351 |  | LINEAS DE VAPOR | TRAMPA DE VAPOR 3/4" A743 CA40 |  |  |  |  | 4248 | A-06-02 | 4 | 1 |  | CONTROLADO | OK
1352 |  | MEZCLADOR 1 TN | MEZCL. 1000 - CORDON TRENZADO SECO 17MM X 17MM (11/16) |  |  |  |  | 9789 | B-02-05 | 19.8 | 1 |  | CONTROLADO | OK
1353 |  | MEZCLADOR 100 KG | MEZCL. 100 - CORDON TRENZADO SECO 10MM X 10MM (3/8) |  |  |  |  | 9790 | C-02-26 | 3 | 1 |  | CONTROLADO | OK
1354 |  | OSMOSIS | MEMBRANA OSMOSIS - TM720D-400 |  |  |  |  | 9867 | TECHO C | 4 | 1 |  | CONTROLADO | OK
1355 |  | OSMOSIS | MEMBRANA OSMOSIS - TMG20D-400 |  |  |  |  | 9868 | TECHO C | 4 | 1 |  | CONTROLADO | OK
1356 | AMARILLOS | PASTEURIZADOR 2 | BOMBA CIP PAST 2 | Lavado CIP del Past 2 | principal |  | SOLO LAVO UNA VEZ Y DESPUSE YA no se usa | Mantenimiento |  |  | 0 | C | CONTROLADO | OK
1357 | PASTEURIZADOR 2 | PASTEURIZADOR 2 | Bomba CIP | Bombear soda | No |  | No pueden lavar |  |  | 0 | 1 | Media | MEDIO | REVISAR STOCK MÍNIMO
1358 | PASTEURIZADOR 2 | PASTEURIZADOR 2 | Bomba agua helada( desde la troncal) | Bombear agua helada | No |  | Para equipo |  |  | 0 | 1 |  | MEDIO | REVISAR STOCK MÍNIMO
1359 | PASTEURIZADOR 2 | PASTEURIZADOR 2 | Bomba alimentación | Alimentar producto | Si | Operativo | Respaldo |  |  | 1 | 1 |  | MEDIO | ASIGNAR KARDEX
1360 | PASTEURIZADOR 2 | PASTEURIZADOR 2 | Bomba calentamiento | Bombear agua | Si | Operativo | Respaldo |  |  | 1 | 1 |  | MEDIO | ASIGNAR KARDEX
1361 | PASTEURIZADOR 2 | PASTEURIZADOR 2 | Bomba principal | Hacer circular producto | Si |  | Para equipo |  |  | 1 | 1 |  | MEDIO | ASIGNAR KARDEX
1362 | AMARILLOS | PASTEURIZADOR 2 | CABEZAL DE LÓBULOS DE BOMBA DE ALIMENTACIÓN DEL PAST 2 | Envío de producto del Past 2 |  |  |  | Mantenimiento |  |  | 0 | C | CONTROLADO | OK
1363 | AMARILLOS | PASTEURIZADOR 2 | CAJA REDUCTORA DE BOMBA DE ALIMENTACIÓN DEL PAST 2 | Transmisión para bomba de Alimentación del Past 2 |  |  |  | Mantenimiento |  |  | 0 | C | CONTROLADO | OK
1364 | PASTEURIZADOR 2 | PASTEURIZADOR 2 | CM000231 - VALVULA MARIPOSA 1.5in NC 316 EPDM |  |  |  |  | 9684 | C-03-25 | 3 | 1 |  | CONTROLADO | OK
1365 | PASTEURIZADOR 2 | PASTEURIZADOR 2 | CM000756 - VÁLVULA DE MODULACIÓN DE VAPOR DN15 |  |  |  |  | 8858 | B-01-01 | 1 | 1 |  | CONTROLADO | OK
1366 | PASTEURIZADOR 2 | PASTEURIZADOR 2 | CM000800 - SENSOR DE CONDUCTIVIDAD G.1"M IFM-LDL200 |  |  |  |  | 8861 | C-06-30 | 1 | 1 |  | CONTROLADO | OK
1367 | PASTEURIZADOR 2 | PASTEURIZADOR 2 | CM000816 - VALVULA NEUMATICA MODULADORA BARDIANI 1" L SECCION REDUCIDA 19 NA SALD BHDBAF100BEABA CON GEMU |  |  |  |  | 8864 | A-02-23 | 2 | 1 |  | CONTROLADO | OK
1368 | PASTEURIZADOR 2 | PASTEURIZADOR 2 | CM001162 - VALVULA MODULADORA BARDIANI 3V 2" ABRAZADERA BHDBEJ200BEAA |  |  |  |  | 8875 | B-01-01 | 1 | 1 |  | CONTROLADO | OK
1369 | PASTEURIZADOR 2 | PASTEURIZADOR 2 | EV0041 - REGULADOR MODULAR SMC AR20-F02E-B |  |  |  |  | 8883 | C-08-22 | 0 | 1 |  | MEDIO | REVISAR STOCK MÍNIMO
1370 | PASTEURIZADOR 2 | PASTEURIZADOR 2 | Flujometro | Medir flujo | No |  | Para equipo |  |  | 0 | 1 |  | MEDIO | REVISAR STOCK MÍNIMO
1371 | PASTEURIZADOR 2 | PASTEURIZADOR 2 | I08199 - PILOTO EVIAN |  |  |  |  | 8885 | C-08-24 | 1 | 1 |  | CONTROLADO | OK
1372 | PASTEURIZADOR 2 | PASTEURIZADOR 2 | I08215 - MEDIDOR DE FLUJO E&H 1,5" ABRAZADERA 10H40 |  |  |  |  | 8887 | B-01-01 | 1 | 1 |  | CONTROLADO | OK
1373 | PASTEURIZADOR 2 | PASTEURIZADOR 2 | I082250 - LA VÁLVULA DEL ACELERADOR. BARDIANI 1,5" ABRAZADERA EPDM 316 PALANCA 5 POSICIONES BEBAAR112BEAA |  |  |  |  | 8888 | C-07-23 | 1 | 1 |  | CONTROLADO | OK
1374 | PASTEURIZADOR 2 | PASTEURIZADOR 2 | KIT PARA VALV. NEUM. - AS3047 DISCO AXIAL |  |  |  |  | 9915 | C-08-15 | 34 | 1 |  | CONTROLADO | OK
1375 | PASTEURIZADOR 2 | PASTEURIZADOR 2 | KIT PARA VALV. NEUM. - AXK3047-A/0-10 CORONO DE AGUJAS INA |  |  |  |  | 9914 | C-07-14 | 14 | 1 |  | CONTROLADO | OK
1376 | PASTEURIZADOR 2 | PASTEURIZADOR 2 | KIT PARA VALV. NEUM. - OC-81X67X5 ORING CUADRADO DE NITRILO |  |  |  |  | 9917 | C-04-20 | 16 | 1 |  | CONTROLADO | OK
1377 | PASTEURIZADOR 2 | PASTEURIZADOR 2 | KIT PARA VALV. NEUM. - OC-81X75X4 ORING CUADRADO DE NITRILO |  |  |  |  | 9916 | C-05-18 | 16 | 1 |  | CONTROLADO | OK
1378 | PASTEURIZADOR 2 | PASTEURIZADOR 2 | KIT PARA VALV. NEUM. - RSTO6-TV RODILLOS DE APOYO INA |  |  |  |  | 9913 | C-02-08 | 14 | 1 |  | CONTROLADO | OK
1379 | AMARILLOS | PASTEURIZADOR 2 | MOTOR DE BOMBA DE LÓBULOS PARA EL PAST 2 | Transmisión para bomba de Alimentación del Past 2 |  |  |  | Mantenimiento |  |  | 0 | C | CONTROLADO | OK
1380 | PASTEURIZADOR 2 | PASTEURIZADOR 2 | Moduladora | Regular vapor | No |  | Para equipo |  |  | 0 | 1 |  | MEDIO | REVISAR STOCK MÍNIMO
1381 | PASTEURIZADOR 2 | PASTEURIZADOR 2 | PT100 | Medir temperatura | No |  | No visualiza T° |  |  | 0 | 1 |  | MEDIO | REVISAR STOCK MÍNIMO
1382 | PASTEURIZADOR 2 | PASTEURIZADOR 2 | RESORTE 145 X 67 X 6.9 MM (8 VUELTAS) |  |  |  |  | 10189 | C-13-12 | 4 | 1 |  | CONTROLADO | OK
1383 | PASTEURIZADOR 2 | PASTEURIZADOR 2 | RESORTE 165 X 46.6 X 5 MM (11 VUELTAS) |  |  |  |  | 10188 | C-13-11 | 2 | 1 | Baja | CONTROLADO | OK
1384 | PASTEURIZADOR 2 | PASTEURIZADOR 2 | RESORTE 170 X 37.6 X 4 MM (14 VUELTAS) |  |  |  |  | 10187 | C-13-10 | 1 | 1 |  | CONTROLADO | OK
1385 | PASTEURIZADOR 2 | PASTEURIZADOR 2 | Sensor de nivel | Bombear agua helada | No |  | Olla en manual |  |  | 0 | 1 |  | MEDIO | REVISAR STOCK MÍNIMO
1386 | PASTEURIZADOR 2 | PASTEURIZADOR 2 | TRAMPA DE VAPOR 3/4" A743 CA40 |  |  |  |  | 4248 | A-06-02 | 4 | 1 |  | CONTROLADO | OK
1387 | PASTEURIZADOR 2 | PASTEURIZADOR 2 | VALVULA SANITARIA 11/2 316L |  |  |  |  | 10004 | C-08-06 | 0 | 1 |  | MEDIO | REVISAR STOCK MÍNIMO
1388 |  | PASTEURIZADOR 3 | Bomba CIP | Bombea soda | Si | Operativo | Respaldo |  |  | 1 | 1 | Alta | MEDIO | ASIGNAR KARDEX
1389 |  | PASTEURIZADOR 3 | Bomba P10 | Bombear soda | Si | Operativo | Respaldo |  |  | 1 | 1 | Alta | MEDIO | ASIGNAR KARDEX
1390 |  | PASTEURIZADOR 3 | Bomba P11 | Bombear producto | Si | Operativo | Respaldo |  |  | 1 | 1 | Alta | MEDIO | ASIGNAR KARDEX
1391 |  | PASTEURIZADOR 3 | Bomba P11 Y P12 (iguales) | Hacer circular producto | Si |  | Para equipo |  |  | 1 | 1 | Alta | MEDIO | ASIGNAR KARDEX
1392 |  | PASTEURIZADOR 3 | Bomba P12 | Bombear producto | Si | Operativo | Respaldo |  |  | 1 | 1 | Alta | MEDIO | ASIGNAR KARDEX
1393 |  | PASTEURIZADOR 3 | Bomba P15 | Bombea agua | Si | Operativo | Respaldo |  |  | 1 | 1 | Alta | MEDIO | ASIGNAR KARDEX
1394 |  | PASTEURIZADOR 3 | Bomba P16 | Bombea agua | Si | Operativo | Respaldo |  |  | 1 | 1 | Alta | MEDIO | ASIGNAR KARDEX
1395 |  | PASTEURIZADOR 3 | Bomba agua helada | Bombear agua helada | Si | Operativo | Respaldo |  |  | 1 | 1 | Alta | MEDIO | ASIGNAR KARDEX
1396 |  | PASTEURIZADOR 3 | Bomba cavitador | Bombear producto | No |  | Para equipo |  |  | 0 | 1 | Alta | ALTO | COMPRAR / VALIDAR URGENTE
1397 |  | PASTEURIZADOR 3 | Bomba diafragma P81 | bombea soda | No |  | No dosifica soda |  |  | 0 | 1 | Alta | ALTO | COMPRAR / VALIDAR URGENTE
1398 |  | PASTEURIZADOR 3 | Bomba envío agua helada | Envío agua helada | Si |  | Para equipo |  |  | 1 | 1 | Alta | MEDIO | ASIGNAR KARDEX
1399 |  | PASTEURIZADOR 3 | Bombas de lazos (agua helada/caliente) | Recirculación lazos | No |  | Para equipo |  |  | 0 | 1 | Alta | ALTO | COMPRAR / VALIDAR URGENTE
1400 |  | PASTEURIZADOR 3 | CM000231 - VALVULA MARIPOSA 1.5in NC 316 EPDM |  |  |  |  | 9684 | C-03-25 | 3 | 1 | Alta | CONTROLADO | OK
1401 |  | PASTEURIZADOR 3 | CM000756 - VÁLVULA DE MODULACIÓN DE VAPOR DN15 |  |  |  |  | 8858 | B-01-01 | 1 | 1 | Alta | CONTROLADO | OK
1402 |  | PASTEURIZADOR 3 | CM000800 - SENSOR DE CONDUCTIVIDAD G.1"M IFM-LDL200 |  |  |  |  | 8861 | C-06-30 | 1 | 1 | Alta | CONTROLADO | OK
1403 |  | PASTEURIZADOR 3 | CM000816 - VALVULA NEUMATICA MODULADORA BARDIANI 1" L SECCION REDUCIDA 19 NA SALD BHDBAF100BEABA CON GEMU |  |  |  |  | 8864 | A-02-23 | 2 | 1 | Alta | CONTROLADO | OK
1404 |  | PASTEURIZADOR 3 | CM001162 - VALVULA MODULADORA BARDIANI 3V 2" ABRAZADERA BHDBEJ200BEAA |  |  |  |  | 8875 | B-01-01 | 1 | 1 | Alta | CONTROLADO | OK
1405 |  | PASTEURIZADOR 3 | Caja retención | Pasa producto | No |  | Para equipo |  |  | 0 | 1 | Alta | ALTO | COMPRAR / VALIDAR URGENTE
1406 |  | PASTEURIZADOR 3 | Cavitador | Homogenizar producto | No |  | Evita procesar algunos productos |  |  | 0 | 1 | Alta | ALTO | COMPRAR / VALIDAR URGENTE
1407 |  | PASTEURIZADOR 3 | EMPAQUE ESPIROMETÁLICO DE 1-1/2" - MODELO ASME B16.20 |  |  |  |  | 10141 | C-07-06 | 8 | 1 | Alta | CONTROLADO | OK
1408 |  | PASTEURIZADOR 3 | Flujómetro | Mide el flujo | No |  | Para equipo |  |  | 0 | 1 | Alta | ALTO | COMPRAR / VALIDAR URGENTE
1409 |  | PASTEURIZADOR 3 | I082250 - LA VÁLVULA DEL ACELERADOR. BARDIANI 1,5" ABRAZADERA EPDM 316 PALANCA 5 POSICIONES BEBAAR112BEAA |  |  |  |  | 8888 | C-07-23 | 1 | 1 | Alta | CONTROLADO | OK
1410 |  | PASTEURIZADOR 3 | INTERC.PAST3. PLACA TIPO B-L1034 |  |  |  |  | 9796 | PALETA | 0 | 1 | Alta | ALTO | COMPRAR / VALIDAR URGENTE
1411 |  | PASTEURIZADOR 3 | INTERC.PAST3. PLACA TIPO C-L1234 |  |  |  |  | 9803 | PALETA | 0 | 1 | Alta | ALTO | COMPRAR / VALIDAR URGENTE
1412 |  | PASTEURIZADOR 3 | INTERC.PAST3. PLACA TIPO C-R1234 |  |  |  |  | 9802 | PALETA | 0 | 1 | Alta | ALTO | COMPRAR / VALIDAR URGENTE
1413 |  | PASTEURIZADOR 3 | INTERC.PAST3. PLACA TIPO D-L1230 |  |  |  |  | 9797 | PALETA | 0 | 1 | Alta | ALTO | COMPRAR / VALIDAR URGENTE
1414 |  | PASTEURIZADOR 3 | INTERC.PAST3. PLACA TIPO E-R1200 |  |  |  |  | 9798 | PALETA | 0 | 1 | Alta | ALTO | COMPRAR / VALIDAR URGENTE
1415 |  | PASTEURIZADOR 3 | INTERC.PAST3. PLACA TIPO F-L1204 |  |  |  |  | 9799 | PALETA | 0 | 1 | Alta | ALTO | COMPRAR / VALIDAR URGENTE
1416 |  | PASTEURIZADOR 3 | INTERC.PAST3. PLACA TIPO G-L0234 |  |  |  |  | 9800 | PALETA | 0 | 1 | Alta | ALTO | COMPRAR / VALIDAR URGENTE
1417 |  | PASTEURIZADOR 3 | INTERC.PAST3. PLACA TIPO H-R0034 |  |  |  |  | 9801 | PALETA | 0 | 1 | Alta | ALTO | COMPRAR / VALIDAR URGENTE
1418 |  | PASTEURIZADOR 3 | Intercambiador producto | Calentamiento | No |  | Para equipo |  |  | 0 | 1 | Alta | ALTO | COMPRAR / VALIDAR URGENTE
1419 |  | PASTEURIZADOR 3 | Intercambiador vapor | Calentamiento | No |  | Para equipo |  |  | 0 | 1 | Alta | ALTO | COMPRAR / VALIDAR URGENTE
1420 |  | PASTEURIZADOR 3 | KIT PARA VALV. NEUM. - AS3047 DISCO AXIAL |  |  |  |  | 9915 | C-08-15 | 34 | 1 | Media | CONTROLADO | OK
1421 |  | PASTEURIZADOR 3 | KIT PARA VALV. NEUM. - AXK3047-A/0-10 CORONO DE AGUJAS INA |  |  |  |  | 9914 | C-07-14 | 14 | 1 | Media | CONTROLADO | OK
1422 |  | PASTEURIZADOR 3 | KIT PARA VALV. NEUM. - OC-81X67X5 ORING CUADRADO DE NITRILO |  |  |  |  | 9917 | C-04-20 | 16 | 1 | Media | CONTROLADO | OK
1423 |  | PASTEURIZADOR 3 | KIT PARA VALV. NEUM. - RSTO6-TV RODILLOS DE APOYO INA |  |  |  |  | 9913 | C-02-08 | 14 | 1 | Media | CONTROLADO | OK
1424 |  | PASTEURIZADOR 3 | Moduladora VC30 | Regula agua | Si | Operativo | Respaldo |  |  | 1 | 1 | Alta | MEDIO | ASIGNAR KARDEX
1425 |  | PASTEURIZADOR 3 | Moduladora vapor | Regular vapor | No |  | Para equipo |  |  | 0 | 1 | Alta | ALTO | COMPRAR / VALIDAR URGENTE
1426 |  | PASTEURIZADOR 3 | RESORTE 145 X 67 X 6.9 MM (8 VUELTAS) |  |  |  |  | 10189 | C-13-12 | 4 | 1 | Media | CONTROLADO | OK
1427 |  | PASTEURIZADOR 3 | RESORTE 165 X 46.6 X 5 MM (11 VUELTAS) |  |  |  |  | 10188 | C-13-11 | 2 | 1 | Baja | CONTROLADO | OK
1428 |  | PASTEURIZADOR 3 | RESORTE 170 X 37.6 X 4 MM (14 VUELTAS) |  |  |  |  | 10187 | C-13-10 | 1 | 1 | Media | CONTROLADO | OK
1429 |  | PASTEURIZADOR 3 | Sensor de presión | Muestra presión | No |  | No registra |  |  | 0 | 1 | Alta | ALTO | COMPRAR / VALIDAR URGENTE
1430 |  | PASTEURIZADOR 3 | Sensor de temperatura | Muestra empaquetadura | No |  | No registra |  |  | 0 | 1 | Alta | ALTO | COMPRAR / VALIDAR URGENTE
1431 |  | PASTEURIZADOR 3 | Sensor flujo cavitador | Ingreso de agua | No |  | Cavitador de agua |  |  | 0 | 1 | Alta | ALTO | COMPRAR / VALIDAR URGENTE
1432 |  | PASTEURIZADOR 3 | Sensor nivel olla | Nivel de olla | No |  | No muestra nivel |  |  | 0 | 1 | Alta | ALTO | COMPRAR / VALIDAR URGENTE
1433 |  | PASTEURIZADOR 3 | TRAMPA DE VAPOR 3/4" A743 CA40 |  |  |  |  | 4248 | A-06-02 | 4 | 1 | Alta | CONTROLADO | OK
1434 |  | PASTEURIZADOR 3 | Válvula VP20 | Regular vapor | No |  | Para equipo |  |  | 0 | 1 | Alta | ALTO | COMPRAR / VALIDAR URGENTE
1435 |  | PASTEURIZADOR 3 | Válvula VP21 | Regular vapor | No |  | Para equipo |  |  | 0 | 1 | Alta | ALTO | COMPRAR / VALIDAR URGENTE
1436 |  | PASTEURIZADOR 3 | Válvulas neumáticas | Abre y cierra | No |  | Para equipo |  |  | 0 | 1 | Alta | ALTO | COMPRAR / VALIDAR URGENTE
1437 | PTAR | PTAR | ITM 2A 230/400 V AC | Tablero Eléctrico PTAR |  |  | Para PTAR |  |  |  | 2 | A | MEDIO | REVISAR STOCK MÍNIMO
1438 | PTAR | PTAR | MÓDULO ANÁLOGO | Tablero Eléctrico PTAR |  |  | Para PTAR |  |  |  | 2 | A | MEDIO | REVISAR STOCK MÍNIMO
1439 | PTAR | PTAR | PTAR - ACIDO NITRICO AL 53% |  |  |  |  | 9818 | QUIMICOS | 180 | 1 |  | CONTROLADO | OK
1440 | PTAR | PTAR | PTAR - ACUA SP1220 SUPRESOR OLORES |  |  |  |  | 10042 | QUIMICOS | 150 | 1 |  | CONTROLADO | OK
1441 | PTAR | PTAR | PTAR - FLOCULANTE ANIONICO TIANFLOC A556 |  |  |  |  | 9821 | RAMPA CAMARA | 75 | 1 |  | CONTROLADO | OK
1442 | PTAR | PTAR | PTAR - FLOCULANTE CATIONICO QHATUFLOC T89/M |  |  |  |  | 9822 | QUIMICOS | 40 | 1 |  | CONTROLADO | OK
1443 | PTAR | PTAR | PTAR - HIDROXIDO DE POTASIO (NEUTR) |  |  |  |  | 9820 | RAMPA CAMARA | 50 | 1 |  | CONTROLADO | OK
1444 | PTAR | PTAR | PTAR - NEUTRALIZANTE DE PH ACUA AC 1585 |  |  |  |  | 10210 | RAMPA CAMARA | 455 | 1 |  | CONTROLADO | OK
1445 | PTAR | PTAR | PTAR - POLICLORURO DE ALUMINIO (COAGUL) |  |  |  |  | 9819 | RAMPA CAMARA | 0 | 1 |  | MEDIO | REVISAR STOCK MÍNIMO
1446 | PTAR | PTAR | RELÉ BTWR P16E26 | Tablero Eléctrico PTAR |  |  | Para PTAR |  |  |  | 4 | A | MEDIO | REVISAR STOCK MÍNIMO
1447 | PTAR | PTAR | RELÉ WEG ERWM-VM1 | Tablero Eléctrico PTAR |  |  | Para PTAR |  |  |  | 4 | A | MEDIO | REVISAR STOCK MÍNIMO
1448 | PTAR | PTAR | RELÉS 6A 230 VAC CON BASE | Tablero Eléctrico PTAR |  |  | Para PTAR |  |  |  | 4 | A | MEDIO | REVISAR STOCK MÍNIMO
1449 | PTAR | PTAR | SENSOR DE PH 24VDC 11W IP65 | Tablero Eléctrico PTAR |  |  | Para PTAR |  |  |  | 1 | A | MEDIO | REVISAR STOCK MÍNIMO
1450 | PTAR | PTAR | VARIADOR DE 5 HP 440V | Tablero Eléctrico PTAR |  |  | Para PTAR |  |  |  | 1 | A | MEDIO | REVISAR STOCK MÍNIMO
1451 | AIRE COMPRIMIDO | SECADOR KAESER | SEC. KAESER - DRENAJE DE CONDENSADO |  |  |  |  | 10116 | C-08-26 | 0 | 1 |  | MEDIO | REVISAR STOCK MÍNIMO
1452 | AIRE COMPRIMIDO | SECADOR KAESER | SEC. KAESER - ELEMENTO FILTRANTE E46KB |  |  |  |  | 10117 | B-03-03 | 0 | 1 |  | MEDIO | REVISAR STOCK MÍNIMO
1453 | AIRE COMPRIMIDO | SECADOR KAESER | SEC. KAESER - ELEMENTO FILTRANTE E46KE |  |  |  |  | 10115 | B-03-03 | 0 | 1 |  | MEDIO | REVISAR STOCK MÍNIMO
1454 | AIRE COMPRIMIDO | SECADOR KAESER | SEC. KAESER - KIT SERVICE - UNIT ECO - DRAIN 30 |  |  |  |  | 10118 | C-08-27 | 0 | 1 |  | MEDIO | REVISAR STOCK MÍNIMO
1455 |  | SELLADORA | SELLADORA - PISTON |  |  |  |  | 9904 | C-12-30 | 0 | 1 |  | MEDIO | REVISAR STOCK MÍNIMO
1456 |  | SISTEMAS DE INYECCION DE AIRE | FILTRO DE CARTON CORRUGADO (PLISADO) FLANDERS PLEAT-40 MERV8 24X24X2" |  |  |  |  | 4026 | D-02-01 | 17 | 1 |  | CONTROLADO | OK
1457 |  | SISTEMAS NEUMÁTICOS | UNIDAD DE MANTENIMIENTO DE AIRE COMPRIMIDO |  |  |  |  | 4266 | C-09-25 | 0 | 1 |  | MEDIO | REVISAR STOCK MÍNIMO
1458 | ROTURA | SYNCHRO | ABRAZADERA DE ALAMBRE / COD P0000865 / SYNCHRO 400 |  |  |  |  | 7250 | C-10-23 | 12 | 1 |  | CONTROLADO | OK
1459 | ROTURA | SYNCHRO | AIR BLOWER TAIFUJET / COD: V0034216 / SYNCHRO 400 |  |  |  |  | 7342 | C-06-29 | 0 | 1 |  | MEDIO | REVISAR STOCK MÍNIMO
1460 | ROTURA | SYNCHRO | BOCINA PARA CUCHARAS / BLANCO / 7X16.5MM C/AJUSTE /-/ERTALYTE/ CUCHARAS SYNCHRO |  |  |  |  | 7535 | C-10-02 | 0 | 1 |  | MEDIO | REVISAR STOCK MÍNIMO
1461 | ROTURA | SYNCHRO | C001196B - CADENA INOX SYNCRO 400-500 |  |  |  |  | 8824 | C-01-30 | 0 | 1 |  | MEDIO | REVISAR STOCK MÍNIMO
1462 | ROTURA | SYNCHRO | CADENA DE RODILLOS DE 1/2" INOXIDABLE |  |  |  |  | 10203 | A-06-05 | 5 | 1 |  | CONTROLADO | OK
1463 | ROTURA | SYNCHRO | CAM CONTRAPESO / COD: ZA0360712-1 / SYNCHRO 400 |  |  | EN IMPORTACION |  | 7239 | A-04-23 | 0 | 1 | Alta | ALTO | COMPRAR / VALIDAR URGENTE
1464 | ROTURA | SYNCHRO | CAM DENTADA / COD: T1500858 / SYNCHRO 400 |  |  |  |  | 7238 | PALETA | 0 | 1 |  | MEDIO | REVISAR STOCK MÍNIMO
1465 | ROTURA | SYNCHRO | CAMA DE CUCHILLA CENTRADORA / COD: ZA0361007 / SYNCHRO 400 |  |  |  |  | 7263 | C-12-21 | 6 | 1 |  | CONTROLADO | OK
1466 | ROTURA | SYNCHRO | CAMMA RIPRISTINO GRUPPI RA T1500802 |  |  |  |  | 9604 | C-10-21 | 12 | 1 |  | CONTROLADO | OK
1467 | ROTURA | SYNCHRO | CILINDRO 20X15 PARA SCANNER / COD: EP0012015 / SYNCRO |  |  |  |  | 7898 | C-05-19 | 15 | 1 |  | CONTROLADO | OK
1468 | ROTURA | SYNCHRO | CONNECTION WITH CABLE 1 MT EV001304 |  |  |  |  | 9603 | C-06-11 | 5 | 1 |  | CONTROLADO | OK
1469 | ROTURA | SYNCHRO | CONNECTOR FOR SINGLE SY3000-37-28A EV002SS5YJ33 |  |  |  |  | 9592 | C-09-05 | 12 | 1 |  | CONTROLADO | OK
1470 | ROTURA | SYNCHRO | CONVEYOR CHAIN TENSION L5.33MT / - / -/ P0005130 / - / - / SYNCHRO |  |  |  |  | 7620 | B-01-01 | 0 | 1 |  | MEDIO | REVISAR STOCK MÍNIMO
1471 | ROTURA | SYNCHRO | CRACKER BAR BUSHING C00981230A / SYNCHRO |  |  |  |  | 9480 | C-11-24 | 16 | 1 |  | CONTROLADO | OK
1472 | ROTURA | SYNCHRO | CRACKER CHAIN DRV. SPKT / COD: T1500518 / SYNCHRO 400 |  |  |  |  | 7337 | B-01-02 | 2 | 1 | Media | CONTROLADO | OK
1473 | ROTURA | SYNCHRO | CRACKER CHAIN IDLER SPKT / COD: T1500519 / SYNCHRO 400 |  |  |  |  | 7338 | B-01-02 | 2 | 1 |  | CONTROLADO | OK
1474 | ROTURA | SYNCHRO | CUCHARA SEPARADORA DE HUEVO /COD: G0001384 / - / - / SYNCHRO 400 |  |  |  |  | 7649 | A-04-23 | 8 | 1 |  | CONTROLADO | OK
1475 | ROTURA | SYNCHRO | CUCHILLA COMPLETA DERECHA / COD: ZA0180300D / SYNCRO |  |  |  |  | 8159 | C-06-25 | 3 | 1 |  | CONTROLADO | OK
1476 | ROTURA | SYNCHRO | CUCHILLA COMPLETA IZQUIERDA / COD: ZA0180300S / SYNCRO |  |  |  |  | 8158 | C-06-26 | 3 | 1 |  | CONTROLADO | OK
1477 | ROTURA | SYNCHRO | GASKET N FRAME PORT RING HIGH EP STD (2 GREY) |  |  |  |  | 9640 | C-06-17 | 15 | 1 |  | CONTROLADO | OK
1478 | ROTURA | SYNCHRO | GASKET N FRAME PORT RING LOW EPDM PX HS IN |  |  |  |  | 9641 | C-06-17 | 15 | 1 |  | CONTROLADO | OK
1479 | ROTURA | SYNCHRO | GASKET N35 E ST EP (1 GREY) |  |  |  |  | 9638 | C-09-18 | 6 | 1 |  | CONTROLADO | OK
1480 | ROTURA | SYNCHRO | GASKET N35 F PC EP (1 GREY) |  |  |  |  | 9639 | B-01-02 | 120 | 1 |  | CONTROLADO | OK
1481 | ROTURA | SYNCHRO | GRUPO ROTURA COMPLETO SIMPLEX BREAKER /COD: ZA0180300S / - / - / SYNCHRO 400 |  |  |  |  | 7648 | A-04-15 | 0 | 1 |  | MEDIO | REVISAR STOCK MÍNIMO
1482 | ROTURA | SYNCHRO | GUARNIZIONE TIPO CM000294 LUN P0007104 |  |  |  |  | 9593 | C-09-28 | 1 | 1 |  | CONTROLADO | OK
1483 | ROTURA | SYNCHRO | HERRAMIENTA HUEVO PARA REGULAR CUCHILLO Ø42 /COD: P0007434 / - / - / SYNCHRO 400 |  |  |  |  | 7654 | C-05-09 | 1 | 1 |  | CONTROLADO | OK
1484 | ROTURA | SYNCHRO | HERRAMIENTA HUEVO PARA REGULAR CUCHILLO Ø44 /COD: P0007434 / - / - / SYNCHRO 400 |  |  |  |  | 7655 | C-05-09 | 1 | 1 |  | CONTROLADO | OK
1485 | ROTURA | SYNCHRO | IN FEED CHAIN HI SPEED SECTION / - / -/ C00112SCP-30 / - / - / SYNCHRO |  |  |  |  | 7621 | C-05-22 | 0 | 1 |  | MEDIO | REVISAR STOCK MÍNIMO
1486 | ROTURA | SYNCHRO | JOINT HEAD 6 - C007SKF6 |  |  |  |  | 9649 | C-09-01 | 6 | 1 |  | CONTROLADO | OK
1487 | ROTURA | SYNCHRO | LED LAMPADA 50LEDLMETRO 6500K /-/E0120701/-/-/SYNCHRO |  |  |  |  | 7498 | ESQUINA | 1 | 1 |  | CONTROLADO | OK
1488 | ROTURA | SYNCHRO | LEVA DE LAS CASCARAS CON DEVIATOR Y RESORTE /COD: ZA0361007A / - / - / SYNCHRO 400 |  |  |  |  | 7650 | C-12-19 | 6 | 1 |  | CONTROLADO | OK
1489 | ROTURA | SYNCHRO | LEVA DE VIBRACIÓN DENTADA / COD: P0008315 / SYNCHRO 400 | Guíar cucharas |  |  |  | 7703 | C-09-21 | 9 | 1 |  | CONTROLADO | OK
1490 | ROTURA | SYNCHRO | LEVA DELANTERA / COD: P0007883 / SYNCHRO 400 4 | Guíar cucharas |  |  |  | 7249 | C-09-20 | 12 | 1 |  | CONTROLADO | OK
1491 | ROTURA | SYNCHRO | LEVA DESCARGA CLARAS/ COD: ZA0500813 / SYNCHRO 400 | Guíar cucharas |  |  |  | 7236 | B-01-01 | 0 | 1 |  | MEDIO | REVISAR STOCK MÍNIMO
1492 | ROTURA | SYNCHRO | LEVA PAR CUCHILLO COMPLETA CON PIEZAS INTERCAMBIABLES/ COD ZA0360719 / SYNCHRO 400 | Guíar cucharas |  |  |  | 7240 | C-11-24 | 0 | 1 |  | MEDIO | REVISAR STOCK MÍNIMO
1493 | ROTURA | SYNCHRO | LEVA PISTONES ALBUCHECKER / COD: ZA04103-1 / SYNCRO | Guíar cucharas |  |  |  | 7899 | C-12-23 | 12 | 1 |  | CONTROLADO | OK
1494 | ROTURA | SYNCHRO | LH OPENING GEAR SIMPLEX BREAKER ZA0180304S / SYNCHRO | Guíar cucharas |  |  |  | 9482 | C-11-26 | 8 | 1 |  | CONTROLADO | OK
1495 | ROTURA | SYNCHRO | MOTOR 1.5 KW / COD: E03113 / SYNCHRO 400 |  |  |  |  | 7339 | B-02-02 | 3 | 1 |  | CONTROLADO | OK
1496 | ROTURA | SYNCHRO | RACCORDO GOMITO 1/2 P06012 |  |  |  |  | 9595 | C-04-07 | 3 | 1 |  | CONTROLADO | OK
1497 | ROTURA | SYNCHRO | RH OPENING GEAR SIMPLEX BREAKER ZA0180304D / SYNCHRO |  |  |  |  | 9481 | C-11-25 | 8 | 1 |  | CONTROLADO | OK
1498 | ROTURA | SYNCHRO | RIBBON CABLE AXT100 EV002SS5J38 |  |  |  |  | 9594 | C-10-22 | 2 | 1 |  | CONTROLADO | OK
1499 | ROTURA | SYNCHRO | Reductores | Giran la maquina | Si | Operativo | Respaldo |  |  | 1 | 1 |  | MEDIO | ASIGNAR KARDEX
1500 | ROTURA | SYNCHRO | SOPORTE DE LEVA DENTADA |  |  |  |  | 9696 | C-11-15 | 0 | 1 |  | MEDIO | REVISAR STOCK MÍNIMO
1501 | ROTURA | SYNCHRO | SOPORTE FYTBKC30NTH / Cod: C01330YTH / SYNCRO |  |  |  |  | 8154 | C-05-05 | 6 | 1 |  | CONTROLADO | OK
1502 | ROTURA | SYNCHRO | SYNC - M002100636 REDUCER RIV100 UO2A |  |  |  |  | 9849 | B-01-03 | 2 | 1 |  | CONTROLADO | OK
1503 | ROTURA | SYNCHRO | SYNC - M0024016 REDUCER RV40UO3A/16 |  |  |  |  | 9848 | B-02-02 | 1 | 1 |  | CONTROLADO | OK
1504 | ROTURA | SYNCHRO | SYNC - M00281636 REDUCER RIV81UO3A |  |  |  |  | 9850 | PALETA | 2 | 1 |  | CONTROLADO | OK
1505 | ROTURA | SYNCHRO | SYNCHRO - EMPAQUE DE VISOR DE GUARDA SUPERIOR |  |  |  |  | 9817 | B-01-04 | 6 | 1 |  | CONTROLADO | OK
1506 | ROTURA | SYNCHRO | SYNCHRO-SOPORTE BOQUILLAS-P0000977-NOZZLE BLOCK PLATE |  |  |  |  | 9804 | C-12-27 | 6 | 1 |  | CONTROLADO | OK
1507 | ROTURA | SYNCHRO | SYNCRO - CONNECTOR LED 124-801-24VCC - EV00112C |  |  |  |  | 10055 | PISO | 6 | 1 |  | CONTROLADO | OK
1508 | ROTURA | SYNCHRO | SYNCRO - CURVE 1/2 90 AISI 304 030 G12 - A0592132 |  |  |  |  | 10053 | PISO | 2 | 1 |  | CONTROLADO | OK
1509 | ROTURA | SYNCHRO | SYNCRO - SOLENOID VALVE 1/2 AISI 316 - EV00112I |  |  |  |  | 10054 | PISO | 6 | 1 |  | CONTROLADO | OK
1510 | ROTURA | SYNCHRO | Scaner | Separación | No |  | Para equipo |  |  | 0 | 1 |  | MEDIO | REVISAR STOCK MÍNIMO
1511 | ROTURA | SYNCHRO | Sensores inductivos | Posicionamiento | No |  | Para equipo |  |  | 0 | 1 |  | MEDIO | REVISAR STOCK MÍNIMO
1512 | ROTURA | SYNCHRO | Servo cuchillas y cucharas | Mover paquetes | Si |  | Para equipo |  |  | 1 | 1 |  | MEDIO | ASIGNAR KARDEX
1513 | ROTURA | SYNCHRO | Servo faja de polines | Mover faja |  |  | Para equipo |  |  |  | 1 |  | MEDIO | REVISAR STOCK MÍNIMO
1514 | ROTURA | SYNCHRO | Servo motores | Giran la maquina | Si | Operativo | Respaldo |  |  | 1 | 2 | A | MEDIO | REVISAR STOCK MÍNIMO
1515 | ROTURA | SYNCHRO | TORNILLO DE REGLAJE CUCHILLA /COD: ZA0180308 / - / - / SYNCHRO 400 | Amortiguar golpe de cuchilla | Si | Disponible | Daño de cuchillas | 7653 | C-03-21 | 99 | 75 | Alta | CONTROLADO | OK
1516 | ROTURA | SYNCHRO | Tubo led Flash | Iluminación scaner | No |  | Para equipo |  |  | 0 | 1 |  | MEDIO | REVISAR STOCK MÍNIMO
1517 | ROTURA | SYNCHRO | Válvulas neumáticas | Ingreso de agua | No | Disponible | Para lavado CIP |  |  | 0 | 1 |  | MEDIO | REVISAR STOCK MÍNIMO
1518 | TALLER | TALLER | KIT ANTIDERRAME | Contener derrame | No | Disponible | No contención de derrame | 10157 | TECHO D | 0 | 1 | A | MEDIO | REVISAR STOCK MÍNIMO
1519 | AMARILLOS | TANQUES AMARILLOS | ANDEROL PQAA220 LUBRICANTE | Lubricación de Motorreductor | Si | Disponible | Para equipo | 9767 | QUIMICOS | 0 | 2 | A | MEDIO | REVISAR STOCK MÍNIMO
1520 | BLANCOS | TANQUES BLANCOS | BOMBA CIP TANQUES BLANCOS | Lavado CIP de Tanques |  |  |  | Mantenimiento |  |  | 0 | C | CONTROLADO | OK
1521 | BLANCOS | TANQUES CHINOS | ANDEROL PQAA680 LUBRICANTE | Lubricación de Motorreductor | Si | Disponible | Para equipo | 9809 | QUIMICOS | 2 | 2 | A | CONTROLADO | OK
1522 | DRYER 2 | TANQUES DRYERS | ANDEROL PQAA320 LUBRICANTE | Lubricación de Motorreductor | Si | Disponible | Para equipo | 9808 | QUIMICOS | 0 | 2 | A | MEDIO | REVISAR STOCK MÍNIMO
1523 | ENFRIAMIENTO | TORRE BALTIMORE | TORRE BALTIMORE - CHUMACERA DE PIE UCP210 (50MM) - ZSG | Sujeción de eje de torre | No | Disponible | Para equipo | 10131 | B-02-03 | 0 | 1 | C | MEDIO | REVISAR STOCK MÍNIMO
1524 | ENFRIAMIENTO | TORRE BALTIMORE | TORRE BALTIMORE - KIT PARA CHUMACERA PARTIDA (50MM) - EK/C3 RODAJE (ITEM 1) | Sujeción de eje de torre | No | Disponible | Para equipo | 10132 | B-02-03 | 0 | 1 | C | MEDIO | REVISAR STOCK MÍNIMO
1525 | ENFRIAMIENTO | TORRE BALTIMORE | TORRE BALTIMORE - KIT PARA CHUMACERA PARTIDA (50MM) - FRB ESPACIADOR (ITEM 3) | Sujeción de eje de torre | No | Disponible | Para equipo | 10134 | B-02-03 | 0 | 1 | C | MEDIO | REVISAR STOCK MÍNIMO
1526 | ENFRIAMIENTO | TORRE BALTIMORE | TORRE BALTIMORE - KIT PARA CHUMACERA PARTIDA (50MM) - SNL CHUMACERA (ITEM 4) | Sujeción de eje de torre | No | Disponible | Para equipo | 10135 | B-02-03 | 0 | 1 | C | MEDIO | REVISAR STOCK MÍNIMO
1527 | ENFRIAMIENTO | TORRE BALTIMORE | TORRE BALTIMORE - KIT PARA CHUMACERA PARTIDA (50MM) - TSNG RETEN (ITEM 5) | Sujeción de eje de torre | No | Disponible | Para equipo | 10136 | B-02-03 | 0 | 1 | C | MEDIO | REVISAR STOCK MÍNIMO
1528 | ENFRIAMIENTO | TORRE BALTIMORE | TORRE BALTIMORE - KIT PARA CHUMACERA PARTIDA (50MM) - U800 BUJES (ITEM 2) | Sujeción de eje de torre | No | Disponible | Para equipo | 10133 | B-02-03 | 0 | 1 | C | MEDIO | REVISAR STOCK MÍNIMO
1529 | ENFRIAMIENTO | TORRE BALTIMORE | TORRE BALTIMORE - POLEA MOTRIZ CON MANGUITO - 170 X 63 MM | Sujeción de eje de torre | No | Disponible | Para equipo | 10138 | B-01-03 | 0 | 1 | C | MEDIO | REVISAR STOCK MÍNIMO
1530 | ENFRIAMIENTO | TORRE BALTIMORE | TORRE BALTIMORE - POLEA PARA VENTILADORES - 312 X 108 MM | Sujeción de eje de torre | No | Disponible | Para equipo | 10137 | B-01-03 | 0 | 1 | C | MEDIO | REVISAR STOCK MÍNIMO
1531 | ROTURA | CRONOS | CRONOS - CADENA C00112516SCP 1714.5 mm - P0008020 | Lazo de transmisión para mover cintas transportadoras |  | Disponible | Para equipo | 10260 |  |  | 1 |  | MEDIO | REVISAR STOCK MÍNIMO
1532 | ROTURA | CRONOS | CRONOS - CARRETE ANCHO - ZD00310 |  |  | Disponible | Para equipo |  |  |  | 1 |  | MEDIO | REVISAR STOCK MÍNIMO
1533 | ROTURA | CRONOS | CRONOS - PART FOR INCLINED PLANES - T1800818-3 |  |  | Disponible | Para equipo |  |  |  | 1 |  | MEDIO | REVISAR STOCK MÍNIMO
1534 | ROTURA | CRONOS | CRONOS - CORONA Z20 - G0008714 | Transmisión de movimiento de motorreductor a la cadena |  | Disponible | Para equipo |  |  |  | 1 |  | MEDIO | REVISAR STOCK MÍNIMO
1535 | ROTURA | CRONOS | CRONOS - CORONA Z18 - G0008715 | Transmisión de movimiento de motorreductor a la cadena |  | Disponible | Para equipo |  |  |  | 1 |  | MEDIO | REVISAR STOCK MÍNIMO
1536 | ROTURA | CRONOS | CRONOS - KNIVES CAM STRUCTURE - ZA0360719-1 |  |  | Disponible | Para equipo |  |  |  | 1 |  | MEDIO | REVISAR STOCK MÍNIMO
1537 | ROTURA | CRONOS | CRONOS - RUEDA - P0004942 |  |  | Disponible | Para equipo |  |  |  | 1 |  | MEDIO | REVISAR STOCK MÍNIMO
1538 | ROTURA | CRONOS | CRONOS - MOTORREDUCTOR - M00240875-HC23 | Mover cintas transportadoras |  | Disponible | Para equipo |  |  |  | 1 |  | MEDIO | REVISAR STOCK MÍNIMO
1539 | AMARILLOS | PASTEURIZADOR 3 | BOMBA CIP PAST. 3 - BT01 | [7 empty] | 1 | Alta | ALTO | COMPRAR / VALIDAR URGENTE
1540 | AMARILLOS | PASTEURIZADOR 2 | BOMBA DE ALIMENTACIÓN PAST.2 - BP01 | [7 empty] | 1 |  | MEDIO | REVISAR STOCK MÍNIMO
1541 | AMARILLOS | PASTEURIZADOR 3 | BOMBA DE ALIMENTACIÓN PAST.3 - BP02 / P11 | [7 empty] | 1 | Alta | ALTO | COMPRAR / VALIDAR URGENTE
1542 | AMARILLOS | PASTEURIZADOR 3 | BOMBA DE 2DA ETAPA PAST. 3 - BP03 / P12 | [7 empty] | 1 | Alta | ALTO | COMPRAR / VALIDAR URGENTE
1543 | AMARILLOS | PASTEURIZADOR 3 | BOMBA PARA OLLA DE BALANCE PAST. 3 - BP04 | [7 empty] | 1 | Alta | ALTO | COMPRAR / VALIDAR URGENTE
1544 | AMARILLOS | AMARILLOS | BOMBA DE TRASLAPE - BP05 | [7 empty] | 1 |  | MEDIO | REVISAR STOCK MÍNIMO
1545 | AMARILLOS | PASTEURIZADOR 2 | BOMBA PARA OLLA DE BALANCE PAST.2 - BP06 | [7 empty] | 1 |  | MEDIO | REVISAR STOCK MÍNIMO
1546 | AMARILLOS | AMARILLOS | BOMBA PARA YEMA ENZIMÁTICA - BP07 | [7 empty] | 1 |  | MEDIO | REVISAR STOCK MÍNIMO
1547 | BLANCOS | CONCENTRADO | BOMBA DE ALIMENTACIÓN PARA CLARIFICADOR - BP08 | [7 empty] | 1 |  | MEDIO | REVISAR STOCK MÍNIMO
1548 | BLANCOS | BLANCOS | BOMBA DE CALENTAMIENTO DE CLARA - BP09 | [7 empty] | 1 |  | MEDIO | REVISAR STOCK MÍNIMO
1549 | DRYER 1 | DRYER 1 | BOMBA DE ALIMENTACIÓN DRYER 1 - BP10 | [7 empty] | 1 |  | MEDIO | REVISAR STOCK MÍNIMO
1550 | DRYER 2 | DRYER 2 | BOMBA DE ALIMENTACIÓN DRYER 2 - BP11 | [7 empty] | 1 |  | MEDIO | REVISAR STOCK MÍNIMO
1551 | ROTURA | ROTURA | BOMBA DE CLARA ROTURA - BP12 | Envío de clara a tanques | [6 empty] | 1 |  | MEDIO | REVISAR STOCK MÍNIMO
1552 | ROTURA | ROTURA | BOMBA DE HUEVO ROTURA - BP13 | Envío de huevo a tanques | [6 empty] | 1 |  | MEDIO | REVISAR STOCK MÍNIMO
1553 | ROTURA | ROTURA | BOMBA DE YEMA ROTURA - BP14 | Envío de yema a tanques | [6 empty] | 1 |  | MEDIO | REVISAR STOCK MÍNIMO
1554 | BLANCOS | BLANCOS | BOMBA BACKUP DE CALENTAMIENTO DE CLARA - BP15 | [7 empty] | 1 |  | MEDIO | REVISAR STOCK MÍNIMO
1555 | BLANCOS | BLANCOS | BOMBA BACKUP DE ALIMENTACIÓN PAST. 2 - BP16 | Envío de producto del Past 2 | [6 empty] | 1 |  | MEDIO | REVISAR STOCK MÍNIMO
1556 | ROTURA | CRONOS | BOMBA DE ALIMENTACIÓN H1 CRONOS - BP17 | Envío de merma de cronos separada de cáscara | [6 empty] | 1 |  | MEDIO | REVISAR STOCK MÍNIMO
1557 | AMARILLOS | AMARILLOS | BOMBA BACKUP DE TRASLAPE - BP18 | Traspasar productos de tanques a pasteurizadores | [6 empty] | 1 |  | MEDIO | REVISAR STOCK MÍNIMO
1558 | AMARILLOS | PASTEURIZADOR 3 | BOMBA DE ALIMENTACIÓN PAST. 3 - BP19 | Envío de producto del Past 3 | [6 empty] | 1 | Alta | ALTO | COMPRAR / VALIDAR URGENTE
1559 | ROTURA | SYNCRO | CAM CONTRAPESO | [7 empty] | 20 |  | MEDIO | REVISAR STOCK MÍNIMO